## Data Export 115V Internal
Manufacturer | Model # | Form Factor | Wattage | 0% No Load | 5% | 10% | 20% | 50% | 100% | PF 5% | PF 10% | PF 20% | PF 50% | PF 100% | Rating | Date Certified
Delta Electronics, Inc. | DLG1301BM12C31 | 1U | 1300 | 8.8 | 88.06 | 93.23% | 95.74% | 96.58% | 95.56% | 0.8291 | 0.9314 | 0.9722 | 0.9922 | 0.9978 | Titanium | 26/03/2025
Delta Electronics, Inc. | DPS-550AB-56 C | 1U | 550 | 2.78 | 78.17 | 89.25% | 92.54% | 94.17% | 92.99% | 0.7834 | 0.9174 | 0.975 | 0.9934 | 0.9972 | Platinum | 19/03/2025
Delta Electronics, Inc. | DPS-550AB-47 J | 1U | 550 | 2.71 | 77.91 | 89.04% | 92.40% | 94.19% | 93.01% | 0.7939 | 0.9211 | 0.9755 | 0.9936 | 0.9973 | Platinum | 18/03/2025
Delta Electronics, Inc. | DLG2001BM12C31 | 1U | 2000 | 9.93 | 90.48 | 94.30% | 96.14% | 96.26% | 94.25% | 0.8231 | 0.9374 | 0.9802 | 0.9972 | 0.999 | Titanium | 06/03/2025
Delta Electronics, Inc. | DTX3300HM54X42 | 1U | 3300 | 14.99 | 90.34 | 94.04% | 95.88% | 96.40% | 95.23% | 0.9257 | 0.9735 | 0.9921 | 0.9991 | 0.9997 | Titanium | 05/03/2025
Delta Electronics, Inc. | DPS-350AB-42 A | 1U | 350 | 2.24 | 79.88 | 87.32% | 91.89% | 94.47% | 94.76% | 0.5366 | 0.6952 | 0.8653 | 0.9648 | 0.9895 | Platinum | 31/01/2025
Delta Electronics, Inc. | DTX5500BH50M41 | 1U | 5500 | 25.66 | 91.78 | 95.40% | 97.02% | 97.29% | 96.42% | 0.9143 | 0.9715 | 0.9879 | 0.9978 | 0.9987 | Ruby | 09/01/2025
Delta Electronics, Inc. | DTX5500BH50M4C | 1U | 5500 | 25.66 | 91.78 | 95.40% | 97.02% | 97.29% | 96.42% | 0.9143 | 0.9715 | 0.9879 | 0.9978 | 0.9987 | Ruby | 09/01/2025
Delta Electronics, Inc. | DLZ5500BH50X40 | 1U | 5500 | 25.66 | 91.78 | 95.40% | 97.02% | 97.29% | 96.42% | 0.9143 | 0.9715 | 0.9879 | 0.9978 | 0.9987 | Ruby | 09/01/2025
Delta Electronics, Inc. | DPS-1100AB-23 A | 1U | 1100 | 3.24 | 85.47 | 89.65% | 93.56% | 95.60% | 95.33% | 0.7556 | 0.8681 | 0.9446 | 0.9792 | 0.9947 | Platinum | 12/12/2024
Delta Electronics, Inc. | DPS-715FB A | 1U | 715 | 3.07 | 82.28 | 87.21% | 91.81% | 94.94% | 95.38% | 0.6912 | 0.8038 | 0.9151 | 0.9746 | 0.9859 | Platinum | 12/12/2024
Delta Electronics, Inc. | DPS-2000AB-35 A | 1U | 2000 | 3.94 | 81.92 | 90.15% | 93.74% | 95.13% | 94.13% | 0.9408 | 0.9797 | 0.9928 | 0.9992 | 0.9922 | Platinum | 04/12/2024
Delta Electronics, Inc. | DPS-1200AB-24 A | 1U | 1200 | 3.68 | 84.57 | 89.49% | 93.96% | 95.56% | 94.80% | 0.8928 | 0.9563 | 0.9852 | 0.9931 | 0.9993 | Platinum | 04/12/2024
Delta Electronics, Inc. | DPS-600AB-15 A | 1U | 600 | 3.85 | 75.48 | 83.91% | 91.51% | 94.80% | 95.09% | 0.7217 | 0.867 | 0.948 | 0.9888 | 0.9966 | Platinum | 04/12/2024
Delta Electronics, Inc. | DPS-150AB-23 A | 1U | 150 | 4.92 | 60.14 | 75.22% | 86.73% | 91.93% | 92.63% | 0.5034 | 0.64335 | 0.7924 | 0.9338 | 0.9704 | Silver | 04/12/2024
Delta Electronics, Inc. | PMPSP202BBA | 1U | 2036 | 13.84 | 86.51 | 91.76% | 94.40% | 95.19% | 93.43% | 0.9659 | 0.9872 | 0.9926 | 0.9989 | 0.999 | Platinum | 26/11/2024
Delta Electronics, Inc. | DPS-2000AB-22 A | 1U | 2000 | 3.31 | 82.84 | 90.56% | 93.84% | 95.43% | 94.74% | 0.8888 | 0.9549 | 0.9847 | 0.9969 | 0.9898 | Platinum | 19/11/2024
Delta Electronics, Inc. | DPS-350AB-41 A | 1U | 350 | 2.28 | 79.75 | 87.77% | 92.13% | 94.70% | 94.82% | 0.5334 | 0.7011 | 0.8587 | 0.9617 | 0.9879 | Platinum | 19/11/2024
Delta Electronics, Inc. | DLK3000BM12C20 | 1U | 3000 | 16.58 | 88.39 | 92.81% | 95.21% | 95.94% | 94.48% | 0.9313 | 0.9776 | 0.9949 | 0.9995 | 0.9997 | Platinum | 30/10/2024
Delta Electronics, Inc. | DLK3000BM12C10 | 1U | 3000 | 16.58 | 88.39 | 92.81% | 95.21% | 95.94% | 94.48% | 0.9313 | 0.9776 | 0.9949 | 0.9995 | 0.9997 | Platinum | 30/10/2024
Delta Electronics, Inc. | DPS-500AB-70 A | 1U | 500 | 2.85 | 79.88 | 87.39% | 91.85% | 94.53% | 94.35% | 0.8046 | 0.9199 | 0.9701 | 0.9916 | 0.9966 | Platinum | 17/10/2024
Delta Electronics, Inc. | DTQ4000BW54B31 | 1U | 4000 | 5.67 | 88.04 | 92.89% | 95.31% | 96.29% | 95.47% | 0.9168 | 0.9662 | 0.9815 | 0.9946 | 0.9991 | Titanium | 02/10/2024
Delta Electronics, Inc. | PMPSP202ABA | 1U | 2000 | 15.74 | 85.21 | 91.27% | 94.332% | 95.30% | 93.64% | 0.965 | 0.9886 | 0.9943 | 0.9988 | 0.9989 | Platinum | 02/10/2024
Delta Electronics, Inc. | DPST-2030AB DS | 1U | 2000 | 10.15 | 88.58 | 93.12% | 95.50% | 96.09% | 94.69% | 0.9565 | 0.9843 | 0.9945 | 0.9983 | 0.9932 | Titanium | 02/10/2024
Delta Electronics, Inc. | DPS-500AB-69 A | 1U | 500 | 3.1 | 78.52 | 86.78% | 9160% | 94.53% | 94.70% | 0.8071 | 0.9171 | 0.9681 | 0.9906 | 0.9959 | Platinum | 01/10/2024
Delta Electronics, Inc. | DPS-1600AB-63 A | 1U | 1600 | 3.18 | 84.94 | 91.43% | 94.63% | 96.20% | 95.88% | 0.8426 | 0.9453 | 0.9823 | 0.9902 | 0.9974 | Titanium | 11/09/2024
Delta Electronics, Inc. | DPS-550AB-58 | 1U | 550 | 2.4 | 80.81 | 89.11% | 92.89% | 94.58% | 93.30% | 0.6645 | 0.8707 | 0.9527 | 0.9782 | 0.9904 | Platinum | 11/09/2024
Delta Electronics, Inc. | TDPS-3000BB A | 1U | 3000 | 5.89 | 83.94 | 92.60% | 95.35% | 96.23% | 94.53% | 0.856 | 0.9359 | 0.9689 | 0.9953 | 0.999 | Titanium | 05/09/2024
Delta Electronics, Inc. | DPS-1500AB-14 A | 1U | 1500 | 3.39 | 87.27 | 91.95% | .94.21% | 94.75% | 92.49% | 0.8333 | 0.9344 | 0.9748 | 0.993 | 0.9979 | Platinum | 04/09/2024
Delta Electronics, Inc. | DPS-1500AB-15 A | 1U | 1500 | 3.35 | 87.12 | 91.80% | 94.14% | 94.64% | 91.84% | 0.8372 | 0.9373 | 0.9757 | 0.9934 | 0.998 | Platinum | 04/09/2024
Delta Electronics, Inc. | DTX3300HM54X41 | 1U | 3300 | 15.4 | 90.16 | 93.92% | 95.86% | 96.34% | 95.31% | 0.9233 | 0.9736 | 0.9923 | 0.9991 | 0.9997 | Titanium | 21/08/2024
Delta Electronics, Inc. | DLG2700BM12C32 | 1U | 2700 | 13.43 | 89.77 | 93.91% | 95.85% | 96.18% | 94.65% | 0.8345 | 0.933 | 0.9776 | 0.9929 | 0.9927 | Titanium | 29/07/2024
Delta Electronics, Inc. | DLG2700BM12C31 | 1U | 2700 | 3.9 | 89.77 | 93.91% | 95.85% | 96.18% | 94.65% | 0.8345 | 0.933 | 0.9776 | 0.9929 | 0.9927 | Titanium | 29/07/2024
Delta Electronics, Inc. | DLG2700BM12C20 | 1U | 2700 | 13.43 | 89.77 | 93.91% | 95.85% | 96.18% | 94.65% | 0.8345 | 0.933 | 0.9776 | 0.9929 | 0.9927 | Titanium | 29/07/2024
Delta Electronics, Inc. | DLG2700BM12C30 | 1U | 2700 | 13.35 | 89.77 | 93.91% | 95.85% | 96.18% | 94.65% | 0.8345 | 0.933 | 0.9776 | 0.9929 | 0.9927 | Titanium | 29/07/2024
Delta Electronics, Inc. | AWF2DC3000W12V | 1U | 3000 | 24.54 | 84.94 | 91.38% | 94.84% | 96.17% | 95.17% | 0.9353 | 0.9782 | 0.9907 | 0.9968 | 0.9994 | Titanium | 29/07/2024
Delta Electronics, Inc. | DPS-250AP-123 | Custom | 250 | 3.22 | 76.79 | 84.98% | 89.27% | 90.79% | 88.10% | 0.793 | 0.8856 | 0.9885 | 0.997 | 0.9979 | Gold | 25/07/2024
Delta Electronics, Inc. | TDPS-2400QB A | Custom | 2400 | 3.99 | 83.27 | 93.19% | 95.47% | 96.26% | 94.67% | 0.9155 | 0.965 | 0.9909 | 0.9949 | 0.9987 | Titanium | 09/07/2024
Delta Electronics, Inc. | TDPS-1800HB A | 1U | 1800 | 3.85 | 80.54 | 91.32% | 94.48% | 96.20% | 95.26% | 0.8447 | 0.9473 | 0.9831 | 0.9908 | 0.9971 | Titanium | 09/07/2024
Delta Electronics, Inc. | TDPS-1500AB-11 A | 1U | 1500 | 2.59 | 83.3 | 92.42% | 95.39% | 96.21% | 95.04% | 0.8325 | 0.9366 | 0.9813 | 0.981 | 0.9947 | Titanium | 02/07/2024
Delta Electronics, Inc. | DLG1600BM12F30 | 1U | 1600 | 10.82 | 87.54 | 92.70% | 95.51% | 96.47% | 95.39% | 0.8238 | 0.9235 | 0.9713 | 0.9946 | 0.9979 | Titanium | 05/06/2024
Delta Electronics, Inc. | DLG1300BM12F10 | 1U | 1300 | 9.64 | 87.02 | 91.95% | 94.39% | 95.50% | 94.49% | 0.761 | 0.9055 | 0.9654 | 0.9943 | 0.9983 | Platinum | 04/06/2024
Delta Electronics, Inc. | DLG1300BM12F00 | 1U | 1300 | 9.64 | 87.02 | 91.95% | 94.39% | 95.50% | 94.49% | 0.761 | 0.9055 | 0.9654 | 0.9943 | 0.9983 | Platinum | 04/06/2024
Delta Electronics, Inc. | DLG2000BM12F00 | 1U | 2000 | 9.21 | 89.82 | 93.51% | 95.29% | 95.54% | 93.61% | 0.8153 | 0.9194 | 0.9739 | 0.9972 | 0.9989 | Platinum | 15/05/2024
Delta Electronics, Inc. | DLG1600BM12F10 | 1U | 1600 | 9.7 | 87.69 | 92.50% | 94.79% | 95.40% | 93.66% | 0.7557 | 0.8901 | 0.9555 | 0.9941 | 0.9984 | Platinum | 15/05/2024
Delta Electronics, Inc. | DLG1600BM12F00 | 1U | 1600 | 9.7 | 87.69 | 92.50% | 94.79% | 95.40% | 93.66% | 0.7557 | 0.8901 | 0.9555 | 0.9941 | 0.9984 | Platinum | 15/05/2024
Delta Electronics, Inc. | DLG1300BM12F30 | 1U | 1300 | 11.13 | 85.06 | 91.52% | 94.92% | 96.37% | 95.78% | 0.7308 | 0.882 | 9569 | 0.9911 | 0.9973 | Titanium | 12/04/2024
Delta Electronics, Inc. | DLG2000BM12F30 | 1U | 2000 | 11.12 | 89.39 | 93.83% | 96.03% | 96.29% | 94.48% | 0.767 | 0.9137 | 0.972 | 0.9954 | 0.9983 | Titanium | 11/04/2024
Delta Electronics, Inc. | DPS-2000AB-33 C | 1U | 2000 | 4.5 | 85.77 | 92.05% | 95.04% | 96.20% | 94.57% | 0.8893 | 0.995 | 0.9838 | 0.9959 | 0.9988 | Titanium | 01/04/2024
Delta Electronics, Inc. | DPST-1330BB A | 1U | 1330 | 9.08 | 85.37 | 90.86% | 93.76% | 95.00% | 94.04% | 0.9231 | 0.9737 | 0.9898 | 0.9983 | 0.9991 | Platinum | 21/03/2024
Delta Electronics, Inc. | DPS-2000AB-33 H | 1U | 2000 | 7.47 | 85.19 | 92.32% | 94.89% | 95.44% | 94.02% | 0.891 | 0.9554 | 0.9835 | 0.9954 | 0.9988 | Platinum | 13/03/2024
Delta Electronics, Inc. | DPS-1300AB-51 A | 1U | 1300 | 6.08 | 83.77 | 92.36% | 94.94% | 96.40% | 94.19% | 0.7866 | 0.9313 | 0.9754 | 0.9939 | 0.9981 | Titanium | 13/03/2024
Delta Electronics, Inc. | GPS-850NB | ATX12V | 850 | 4.35 | 79.69 | 86.56% | 90.75% | 92.46% | 91.01% | 0.9286 | 0.9724 | 0.9796 | 0.9887 | 0.9939 | Platinum | 04/03/2024
Delta Electronics, Inc. | DPS-1600AB-52 B | 1U | 1600 | 5.08 | 87.37 | 93.09% | 95.16% | 96.18% | 94.57% | 0.8646 | 0.9442 | 0.9783 | 0.9947 | 0.9984 | Titanium | 06/02/2024
Delta Electronics, Inc. | DLG2000BM12F10 | 1U | 2000 | 2.93 | 89.82 | 93.51% | 95.29% | 95.54% | 93.61% | 0.8153 | 0.9194 | 0.9739 | 0.9972 | 0.9989 | Platinum | 27/01/2024
Delta Electronics, Inc. | DPS-450AB-33 A | 1U | 450 | 4.83 | 74.92 | 84.22% | 92.56% | 94.05% | 93.15% | 0.8699 | 0.9085 | 0.9074 | 0.9863 | 0.9914 | Platinum | 11/01/2024
Delta Electronics, Inc. | DPS-450AB-27 A | 1U | 450 | 4.83 | 74.92 | 84.22% | 92.56% | 94.05% | 93.15% | 0.8699 | 0.9085 | 0.9074 | 0.9863 | 0.9914 | Platinum | 11/01/2024
Delta Electronics, Inc. | DPS-300AB-125 | ATX12V | 300 | 3.95 | 75.16 | 83.83% | 88.61% | 90.60% | 88.22% | 0.9394 | 0.9683 | 0.986 | 0.9951 | 0.9959 | Gold | 04/12/2023
Delta Electronics, Inc. | DPS-500AB-68 | ATX12V | 500 | 4.85 | 79.84 | 86.40% | 89.31% | 90.82% | 88.17% | 0.8697 | 0.9056 | 0.9023 | 0.9863 | 0.9923 | Gold | 01/12/2023
Delta Electronics, Inc. | GPS-1100CB | ATX12V | 1100 | 12.31 | 78.64 | 86.55% | 90.63% | 92.39% | 90.57% | 0.899 | 0.9407 | 0.9446 | 0.9748 | 0.9869 | Platinum | 30/11/2023
Delta Electronics, Inc. | ADWF2AC6000W | 1U | 6000 | 48.4 | 85.16 | 91.70% | 94.87% | 96.43% | 95.28% | 0.8962 | 0.9427 | 0.9764 | 0.9943 | 0.9982 | Titanium | 17/11/2023
Delta Electronics, Inc. | DPST-5030AB B | Custom | 5200 | 6.24 | 89.48 | 93.05% | 95.34% | 96.16% | 95.03% | 0.8637 | 0.9572 | 0.9872 | 0.9983 | 0.9989 | Titanium | 27/10/2023
Delta Electronics, Inc. | DPS-2400AB-12 | 1U | 2592 | 15.1 | 89.67 | 93.94% | 95.85% | 96.31% | 94.73% | 0.7654 | 0.8756 | 0.9586 | 0.9903 | 0.9954 | Titanium | 02/10/2023
Delta Electronics, Inc. | PSL840-56A | Custom | 840 | 1.93 | 80.94 | 89.96% | 93.37% | 95.17% | 94.54% | 0.8244 | 0.9101 | 0.9593 | 0.9647 | 0.9888 | Platinum | 27/09/2023
Delta Electronics, Inc. | ECD56020030 | 1U | 4310 | 34.71 | 86.19 | 92.03% | 94.98% | 96.13% | 96.24% | 0.9155 | 0.9676 | 0.9875 | 0.995 | 0.999 | Titanium | 29/08/2023
Delta Electronics, Inc. | DPS-1600AB-52 C | 1U | 1600 | 3.75 | 87.59 | 93.28% | 95.36% | 96.31% | 94.88% | 0.861 | 0.948 | 0.9804 | 0.995 | 0.9983 | Titanium | 16/08/2023
Delta Electronics, Inc. | DPS-2000AB-25 B | 1U | 2000 | 5.34 | 84.66 | 82.66% | 95.18% | 96.36% | 94.55% | 0.8553 | 0.9371 | 0.9766 | 0.9949 | 0.9988 | Titanium | 30/07/2023
Delta Electronics, Inc. | DPS-900AB-4 G | 1U | 900 | 4.84 | 79.95 | 90.03% | 93.07% | 94.57% | 93.17% | 0.8669 | 0.9518 | 0.9845 | 0.9968 | 0.9791 | Platinum | 27/07/2023
Delta Electronics, Inc. | DLG3200BW54C31 | 1U | 3200 | 18.25 | 88.37 | 93.10% | 95.61% | 96.28% | 94.95% | 0.9388 | 0.973 | 0.9888 | 0.9969 | 0.9987 | Titanium | 25/07/2023
Delta Electronics, Inc. | DLG2700BW54C31 | 1U | 2700 | 18.54 | 86.4 | 92.14% | 95.09% | 96.26% | 95.50% | 0.9222 | 0.9685 | 0.9867 | 0.9961 | 0.9985 | Titanium | 25/07/2023
Delta Electronics, Inc. | DLK3600XN12J31 | 1U | 3600 | 27.77 | 86.31 | 92.12% | 95.13% | 96.27% | 94.61% | 0.8554 | 0.9358 | 0.9721 | 0.9928 | 0.9974 | Titanium | 14/07/2023
Delta Electronics, Inc. | GPS-1100BB | EPS12V | 1100 | 12.64 | 78.31 | 86.54% | 90.43% | 92.37% | 90.81% | 0.8833 | 0.9374 | 0.9449 | 0.9768 | 0.984 | Platinum | 26/06/2023
Delta Electronics, Inc. | DPS-350AB-45 | FLEX ATX | 350 | 5.61 | 72.7 | 82.69% | 88.25% | 90.33% | 88.25% | 0.9668 | 0.9833 | 0.9913 | 0.9966 | 0.9963 | Gold | 26/06/2023
Delta Electronics, Inc. | DPS-250AB-121 | FLEX ATX | 250 | 4.16 | 72.5 | 82.29% | 88.02% | 90.36% | 88.58% | 0.949 | 0.9812 | 0.9945 | 0.9946 | 0.9965 | Gold | 26/06/2023
Delta Electronics, Inc. | DPS-400AB-45 A | 1U | 450 | 2.79 | 74.9 | 87.53% | 91.97% | 94.37% | 93.65% | 0.7457 | 0.8832 | 0.9617 | 0.9916 | 0.9964 | Platinum | 16/06/2023
Delta Electronics, Inc. | DDM1500BW12J30 | 1U | 1500 | 8.93 | 88.19 | 93.08% | 95.45% | 96.27% | 95.30% | 0.8426 | 0.9442 | 0.9804 | 0.9944 | 0.9986 | Titanium | 15/06/2023
Delta Electronics, Inc. | PMZ-56V400WDZB | 1U | 402 | 4.95 | 70.5 | 81.21% | 90.86% | 94.67% | 95.55% | 0.6185 | 0.7966 | 0.9128 | 0.979 | 0.9927 | Platinum | 30/05/2023
Delta Electronics, Inc. | DPS-1400AB-2 C | 1U | 1400 | 3.39 | 82.96 | 91.50% | 93.95% | 94.79% | 93.15% | 0.8012 | 0.919 | 0.9735 | 0.9946 | 0.9975 | Platinum | 15/05/2023
Delta Electronics, Inc. | DPS-1400AB-3 C | 1U | 1400 | 3.36 | 82.97 | 91.35% | 93.88% | 94.74% | 93.18% | 0.8029 | 0.9172 | 0.9731 | 0.9945 | 0.9975 | Platinum | 15/05/2023
Delta Electronics, Inc. | DPS-1400AB-2 B | 1U | 1400 | 3.39 | 82.96 | 91.50% | 93.95% | 94.79% | 93.15% | 0.8012 | 0.919 | 0.9735 | 0.9946 | 0.9975 | Platinum | 15/05/2023
Delta Electronics, Inc. | DPS-650AB-25 B | 1U | 650 | 2.92 | 78.27 | 85.75% | 93.36% | 94.34% | 92.49% | 0.8249 | 0.935 | 0.9763 | 0.988 | 0.9967 | Platinum | 15/05/2023
Delta Electronics, Inc. | DPS-1400AB-3 B | 1U | 1400 | 3.36 | 82.97 | 91.35% | 93.88% | 94.74% | 93.18% | 0.8029 | 0.9172 | 0.9731 | 0.9945 | 0.9975 | Platinum | 15/05/2023
Delta Electronics, Inc. | DPST-1600DB A | 1U | 1600 | 9.88 | 86.49 | 91.49% | 94.22% | 95.16% | 93.57% | 0.9198 | 0.964 | 0.9865 | 0.9964 | 0.9966 | Platinum | 10/05/2023
Delta Electronics, Inc. | DPST-1300DB A | 1U | 1300 | 10.9 | 85.49 | 91.32% | 94.20% | 95.50% | 94.77% | 0.8965 | 0.9669 | 0.9816 | 0.9984 | 0.9992 | Platinum | 10/05/2023
Delta Electronics, Inc. | DTQ1202AN12F31 | 1U | 1200 | 6.34 | 87.43 | 92.48% | 95.10% | 96.18% | 95.26% | 0.7659 | 0.9036 | 0.9606 | 0.9756 | 0.9927 | Titanium | 01/05/2023
Delta Electronics, Inc. | DLG3200AN12C21 | 1U | 3200 | 22.45 | 86.84 | 92.20% | 95.02% | 96.18% | 94.72% | 0.9457 | 0.9771 | 0.9941 | 0.9984 | 0.9969 | Titanium | 21/04/2023
Delta Electronics, Inc. | DLG3200AN12C31 | 1U | 3200 | 22.45 | 86.84 | 92.20% | 95.02% | 96.18% | 94.72% | 0.9457 | 0.9771 | 0.9941 | 0.9984 | 0.9969 | Titanium | 21/04/2023
Delta Electronics, Inc. | DPS-3000AB-25 E | 1U | 3000 | - | - | 95.05% | 96.18% | 96.42% | 95.19% | - | 0.9326 | 0.9858 | 0.9971 | 0.9996 | Titanium | 31/03/2023
Delta Electronics, Inc. | DRP1600BW12F92 | 1U | 1600 |  |  | 90.00% | 93.57% | 94.92% | 93.78% |  | 0.9273 | 0.9754 | 0.9979 | 0.9994 | Platinum | 28/02/2023
Delta Electronics, Inc. | DRP800BW12F92 | 1U | 800 |  |  | 91.42% | 94.05% | 95.34% | 94.59% |  | 0.8539 | 0.9311 | 0.9884 | 0.997 | Platinum | 28/02/2023
Delta Electronics, Inc. | DLJ2000AN12F31 | 1U | 2000 |  |  | 92.10% | 95.05% | 96.13% | 95.22% |  | 0.963 | 0.9846 | 0.9959 | 0.9956 | Titanium | 09/01/2023
Delta Electronics, Inc. | DTQ3300BW54M21 | 1U | 3300 |  |  | 92.32% | 95.07% | 96.05% | 95.43% |  | 0.9612 | 0.9842 | 0.9951 | 0.9989 | Titanium | 05/01/2023
Delta Electronics, Inc. | DTQ3000AN12C32 | 1U | 3000 |  |  | 93.16% | 95.45% | 96.17% | 95.07% | [5 empty] | Titanium | 09/12/2022
Delta Electronics, Inc. | GPS-1300DB | EPS12V | 1300 |  |  | 87.29% | 91.20% | 92.63% | 90.10% | [5 empty] | Platinum | 09/12/2022
Delta Electronics, Inc. | GPS-1100AB | EPS12V | 1100 |  |  | 85.48% | 90.21% | 92.41% | 90.82% | [5 empty] | Platinum | 09/12/2022
Delta Electronics, Inc. | DLG2700AN12C11 | 1U | 2700 |  |  | 92.51% | 94.96% | 95.46% | 93.75% | [5 empty] | Platinum | 15/11/2022
Delta Electronics, Inc. | DTQ3000BW54A32 | 1U | 3000 |  |  | 91.96% | 94.68% | 96.06% | 95.54% |  | 0.9765 | 0.9936 | 0.9995 | 0.9998 | Titanium | 27/10/2022
Delta Electronics, Inc. | TDPS-800YB A | 1U | 805 |  |  | 83.54% | 91.74% | 94.43% | 93.75% |  | 0.7884 | 0.8995 | 0.9745 | 0.9878 | Platinum | 17/10/2022
Delta Electronics, Inc. | TDPS-2400PB A | 1U | 2400 |  |  | 88.85% | 92.91% | 94.55% | 91.86% |  | 0.8728 | 0.9343 | 0.993 | 0.999 | Platinum | 11/10/2022
Delta Electronics, Inc. | DPS-450AB-31 A | Custom | 450 |  |  | 88.24% | 91.71% | 92.58% | 90.33% | [5 empty] | Platinum | 26/09/2022
Delta Electronics, Inc. | DPS-450AB-31 A | Cusstom | 450 |  |  | 89.08% | 92.71% | 94.24% | 93.21% | [5 empty] | Platinum | 26/09/2022
Delta Electronics, Inc. | DPS-1300AB-37 B | 1U | 1300 | 3.88 | 86.28 | 93.11% | 95.32% | 96.30% | 94.60% | 0.8258 | 0.9325 | 0.9738 | 0.9941 | 0.9975 | Titanium | 30/07/2022
Delta Electronics, Inc. | DPST-2030AB L | 1U | 2030 |  |  | 92.12% | 94.64% | 95.47% | 93.70% |  | 0.9683 | 0.9922 | 0.9987 | 0.9993 | Platinum | 29/06/2022
Delta Electronics, Inc. | DPS-600AB-14 | FLEX ATX | 600 |  |  | 86.23% | 90.16% | 91.27% | 88.28% |  | 0.9323 | 0.9758 | 0.9947 | 0.9971 | Gold | 05/05/2022
Delta Electronics, Inc. | DLK3000AN54C31 | 1U | 3000 |  |  | 92.55% | 95.21% | 96.43% | 95.81% |  | 0.9838 | 0.9961 | 0.9994 | 0.9999 | Titanium | 30/03/2022
Delta Electronics, Inc. | TDPS-1500GB A | 2U | 1500 |  |  | 82.45% | 92.63% | 94.25% | 92.35% |  | 0.8536 | 0.9364 | 0.9855 | 0.9975 | Platinum | 17/03/2022
Delta Electronics, Inc. | TDPS-1500GB B | 2U | 1500 |  |  | 82.45% | 92.63% | 94.25% | 92.35% |  | 0.8536 | 0.9364 | 0.9855 | 0.9975 | Platinum | 17/03/2022
Delta Electronics, Inc. | TDPS-2000AB-28 A | 1U | 2010 |  |  | 93.10% | 95.06% | 96.24% | 95.15% |  | 0.9042 | 0.9657 | 0.9915 | 0.9976 | Titanium | 17/03/2022
Delta Electronics, Inc. | DPS-2700AB-1 A | 1U | 2700 | - | - | 94.21% | 95.37% | 96.32% | 94.14% | - | 0.98 | 0.99 | 1 | 1 | Titanium | 15/02/2022
Delta Electronics, Inc. | DPS-775AB-1 | Custom | 775 |  |  | 87.51% | 90.61% | 91.43% | 88.61% | [5 empty] | Gold | 05/01/2022
Delta Electronics, Inc. | DPST-2230AB J | 1U | 2030 |  |  | 91.98% | 94.58% | 95.26% | 93.13% |  | 0.98 | 0.99 | 1 | 1 | Platinum | 05/01/2022
Delta Electronics, Inc. | DPST-2230AB K | 1U | 2030 |  |  | 91.98% | 94.58% | 95.26% | 93.13% |  | 0.98 | 0.99 | 1 | 1 | Platinum | 05/01/2022
Delta Electronics, Inc. | DPS-775AB-1 | Custom | 775 |  |  | 87.51% | 90.61% | 91.43% | 88.61% |  | 0.97 | 0.96 | 0.98 | 0.99 | Gold | 05/01/2022
Delta Electronics, Inc. | DRF-24V480W1GBA | DIN Mount | 480 |  |  | 85.66% | 92.05% | 93.86% | 93.87% |  | 0.9524 | 0.9929 | 0.997 | 0.9967 | Platinum | 20/12/2021
Delta Electronics, Inc. | DRF-48V480W1GBA | DIN Mount | 480 |  |  | 87.68% | 93.12% | 94.687% | 94.66% |  | 0.9518 | 0.9917 | 0.9967 | 0.9963 | Platinum | 20/12/2021
Delta Electronics, Inc. | TDPS-900EB A | Custom | 900 |  |  | 87.58% | 91.96% | 94.40% | 93.69% |  | 0.76 | 0.91 | 0.98 | 1 | Platinum | 02/12/2021
Delta Electronics, Inc. | TDPS-1800FB A | Custom | 1800 |  |  | 91.09% | 94.61% | 96.03% | 94.95% |  | 0.92 | 0.97 | 0.99 | 1 | Titanium | 02/12/2021
Delta Electronics, Inc. | TDPS-2400KB A | Custom | 2400 |  |  | 92.61% | 95.07% | 96.15% | 94.59% |  | 0.93 | 0.97 | 0.99 | 1 | Titanium | 01/12/2021
Delta Electronics, Inc. | TDPS-1800EB A | Custom | 1800 |  |  | 90.56% | 94.55% | 96.10% | 95.23% |  | 0.93 | 0.98 | 0.99 | 1 | Titanium | 01/12/2021
Delta Electronics, Inc. | DLK2000AN12F1Q | 1U | 2000 |  |  | 88.42% | 93.21% | 95.39% | 95.17% |  | 0.97 | 0.99 | 1 | 1 | Platinum | 08/10/2021
Delta Electronics, Inc. | DDM2000AN12A3F | 1U | 2000 |  |  | 92.64% | 95.32% | 95.88% | 94.32% |  | 0.94 | 0.98 | 1 | 1 | Platinum | 06/10/2021
Delta Electronics, Inc. | TDPS-1000MB A | 1U | 1010 |  |  | 90.95% | 94.51% | 96.13% | 95.43% |  | 0.91 | 0.98 | 0.98 | 0.99 | Titanium | 13/09/2021
Delta Electronics, Inc. | GPS-750HB | ATX12V | 750 |  |  | 85.72% | 90.00% | 91.56% | 89.46% |  | 0.96 | 0.95 | 0.97 | 0.99 | Gold | 04/09/2021
Delta Electronics, Inc. | GPS-550PB | ATX12V | 550 |  |  | 85.33% | 89.08% | 90.40% | 87.80% |  | 0.96 | 0.97 | 0.97 | 0.98 | Gold | 24/08/2021
Delta Electronics, Inc. | GPS-650MB | ATX12V | 650 |  |  | 86.78% | 90.22% | 91.06% | 87.76% |  | 0.98 | 0.98 | 0.98 | 0.99 | Gold | 24/08/2021
Delta Electronics, Inc. | GPS-450KB | ATX12V | 450 |  |  | 84.63% | 88.92% | 90.20% | 87.93% |  | 0.95 | 0.97 | 0.97 | 0.98 | Gold | 24/08/2021
Delta Electronics, Inc. | DPS-900AB-4 D | 1U | 900 | - | - | 90.34% | 93.24% | 94.63% | 93.61% | - | 0.96 | 0.99 | 1 | 1 | Platinum | 23/08/2021
Delta Electronics, Inc. | DTX3000HH12A0A | 1U | 3000 |  |  | 91.11% | 93.87% | 94.64% | 93.14% |  | 0.97 | 0.99 | 1 | 1 | Platinum | 23/08/2021
Delta Electronics, Inc. | DTX3000HM12A0A | 1U | 3000 |  |  | 91.11% | 93.87% | 94.64% | 93.14% |  | 0.97 | 0.99 | 1 | 1 | Platinum | 23/08/2021
Delta Electronics, Inc. | DTX3001XN12A0B | 1U | 3000 |  |  | 91.11% | 93.87% | 94.64% | 93.14% |  | 0.97 | 0.99 | 1 | 1 | Platinum | 23/08/2021
Delta Electronics, Inc. | GPS-1000EB | ATX12V | 1000 |  |  | 87.03% | 90.73% | 91.68% | 88.81% |  | 0.95 | 0.96 | 0.98 | 0.99 | Gold | 05/08/2021
Delta Electronics, Inc. | GPS-850LB | ATX12V | 850 |  |  | 86.56% | 90.44% | 91.58% | 88.72% |  | 0.97 | 0.95 | 0.98 | 0.99 | Gold | 05/08/2021
Delta Electronics, Inc. | DLK2600AN12C12 | 1U | 2600 |  |  | 91.14% | 94.37% | 95.78% | 95.05% |  | 0.98 | 0.99 | 1 | 1 | Platinum | 15/06/2021
Delta Electronics, Inc. | TDPS-2000JB A | 1U | 2010 |  |  | 92.79% | 94.97% | 96.20% | 95.26% |  | 0.91 | 0.96 | 0.99 | 1 | Titanium | 08/06/2021
Delta Electronics, Inc. | TDPS-2400HBA | 1U | 2400 |  |  | 92.84% | 95.05% | 96.11% | 94.63% |  | 0.92 | 0.97 | 0.99 | 1 | Titanium | 27/05/2021
Delta Electronics, Inc. | DLK3000AN12C3Q | 1U | 3000 |  |  | 91.26% | 94.40% | 95.45% | 94.42% |  | 0.98 | 1 | 1 | 1 | Platinum | 25/05/2021
Delta Electronics, Inc. | DLK3000AN12C3K | 1U | 3000 |  |  | 91.70% | 94.38% | 95.47% | 94.35% |  | 0.98 | 1 | 1 | 1 | Platinum | 25/05/2021
Delta Electronics, Inc. | DLK3000AN12C2Q | 1U | 3000 | - | - | 91.26% | 94.40% | 95.45% | 94.42% | - | 0.98 | 1 | 1 | 1 | Platinum | 25/05/2021
Delta Electronics, Inc. | DPST-2030AB E | 1U | 2000 |  |  | 91.01% | 94.17% | 95.49% | 94.36% |  | 0.98 | 0.99 | 1 | 1 | Platinum | 09/04/2021
Delta Electronics, Inc. | DPST-2030AB D | 1U | 2000 |  |  | 91.01% | 94.17% | 95.49% | 94.36% |  | 0.98 | 0.99 | 1 | 1 | Platinum | 09/04/2021
Delta Electronics, Inc. | DPST-1600CB A | 1U | 1600 |  |  | 90.71% | 94.01% | 95.30% | 94.02% |  | 0.97 | 0.99 | 1 | 1 | Platinum | 09/04/2021
Delta Electronics, Inc. | DPST-2030AB F | 1U | 2000 |  |  | 91.01% | 94.17% | 95.49% | 94.36% |  | 0.98 | 0.99 | 1 | 1 | Platinum | 09/04/2021
Delta Electronics, Inc. | DLG2400AN12C1B | 1U | 2400 |  |  | 92.97% | 95.02% | 95.61% | 94.04% |  | 0.97 | 0.99 | 1 | 0.98 | Platinum | 24/03/2021
Delta Electronics, Inc. | DLG2400AN12C02 | 1U | 2400 |  |  | 92.97% | 95.02% | 95.61% | 94.04% |  | 0.97 | 0.99 | 1 | 0.98 | Platinum | 24/03/2021
Delta Electronics, Inc. | DLG2400AN12C11 | 1U | 2400 |  |  | 92.97% | 95.02% | 95.61% | 94.04% |  | 0.97 | 0.99 | 1 | 0.98 | Platinum | 24/03/2021
Delta Electronics, Inc. | DLG2400AN12C0B | 1U | 2400 |  |  | 92.97% | 95.02% | 95.61% | 94.04% |  | 0.97 | 0.99 | 1 | 0.98 | Platinum | 24/03/2021
Delta Electronics, Inc. | DLJ2400BH12A3A | 1U | 2400 |  |  | 93.20% | 95.44% | 96.03% | 94.49% |  | 0.97 | 0.99 | 1 | 1 | Titanium | 10/02/2021
Delta Electronics, Inc. | DLJ2400BH12A2A | 1U | 2400 |  |  | 93.20% | 95.44% | 96.03% | 94.49% |  | 0.97 | 0.9878 | 0.9979 | 0.9992 | Titanium | 10/02/2021
Delta Electronics, Inc. | DPS-2200AB-15 A | 1U | 2200 |  |  | 89.93% | 93.88% | 94.66% | 92.05% |  | 0.96 | 0.99 | 1 | 1 | Platinum | 16/12/2020
Delta Electronics, Inc. | DPS-2400EB C | 1U | 2400 |  |  | 89.32% | 93.53% | 94.49% | 91.52% |  | 0.99 | 1 | 1 | 1 | Platinum | 10/12/2020
Delta Electronics, Inc. | DPS-650AB-41 B | 1U | 650 |  |  | 90.67% | 94.01% | 95.41% | 94.51% |  | 0.92 | 0.97 | 0.99 | 1 | Platinum | 09/12/2020
Delta Electronics, Inc. | DPS-650AB-20 C | 1U | 650 |  |  | 90.85% | 94.07% | 95.45% | 94.47% |  | 0.92 | 0.97 | 0.99 | 1 | Platinum | 09/12/2020
Delta Electronics, Inc. | DLK3000AN12C31 | 1U | 3000 |  |  | 92.76% | 95.22% | 96.02% | 94.69% |  | 0.98 | 1 | 1 | 1 | Titanium | 19/11/2020
Delta Electronics, Inc. | DLG2000AN12C1N | 1U | 2000 |  |  | 91.70% | 94.59% | 95.80% | 95.05% |  | 0.96 | 0.98 | 1 | 1 | Platinum | 18/11/2020
Delta Electronics, Inc. | TDPS-1600AB-40 A | 1U | 1609 |  |  | 91.65% | 94.08% | 94.60% | 92.41% |  | 0.92 | 0.98 | 1 | 1 | Platinum | 10/11/2020
Delta Electronics, Inc. | DPS-350AB-37 | 1U | 350 |  |  | 84.77% | 90% | 92.34% | 91.11% |  | 0.53 | 0.75 | 0.92 | 0.95 | Gold | 04/11/2020
Delta Electronics, Inc. | DPS-2400EB B | 1U | 2400 |  |  | 89.13% | 93.61% | 94.60% | 91.84% |  | 0.99 | 0.99 | 1 | 1 | Platinum | 28/10/2020
Delta Electronics, Inc. | DPS-3000AB-10 A | 1U | 3000 |  |  | 92.54% | 94.75% | 95.41% | 93.95% |  | 0.96 | 0.99 | 1 | 1 | Platinum | 28/10/2020
Delta Electronics, Inc. | DPS-3000AB-19 A | 1U | 3000 |  |  | 92.78% | 94.73% | 95.20% | 93.70% |  | 0.96 | 0.99 | 1 | 1 | Platinum | 28/10/2020
Delta Electronics, Inc. | DPS-1600AB-42 A | 1U | 1600 |  |  | 90.93% | 94.26% | 94.80% | 92.78% |  | 0.94 | 0.98 | 1 | 1 | Platinum | 27/10/2020
Delta Electronics, Inc. | DPS-1600AB-45 A | 1U | 1600 |  |  | 91.12% | 94.37% | 94.91% | 92.86% |  | 0.94 | 0.98 | 1 | 1 | Platinum | 27/10/2020
Delta Electronics, Inc. | AWF5DC2000W | ATX12V | 1600 |  |  | 87.90% | 91.24% | 93.70% | 93.08% | [5 empty] | Platinum | 22/09/2020
Delta Electronics, Inc. | AWF5DC2000W | ATX12V | 2000 |  |  | 89.29% | 92.97% | 94.98% | 95% |  | 0.91 | 0.96 | 0.99 | 1 | Platinum | 31/08/2020
Delta Electronics, Inc. | DPS-1300AB-27 A | 1U | 1300 |  |  | 92.02% | 94.52% | 95.22% | 93.63% |  | 0.91 | 0.97 | 0.98 | 0.88 | Platinum | 25/08/2020
Delta Electronics, Inc. | DPS-1300AB-26 A | 1U | 1300 |  |  | 92.08% | 94.48% | 95.12% | 93.79% |  | 0.91 | 0.96 | 0.99 | 1 | Platinum | 16/07/2020
Delta Electronics, Inc. | DPS-2000AB-8 A | 1U | 2000 |  |  | 88.39% | 92.67% | 94.14% | 92.01% |  | 0.98 | 1 | 1 | 1 | Platinum | 15/07/2020
Delta Electronics, Inc. | DPS-800AB-58 A | 1U | 800 |  |  | 91.58% | 94.67% | 94.84% | 94.07% |  | 0.91 | 0.97 | 0.91 | 0.99 | Gold | 14/07/2020
Delta Electronics, Inc. | DPS-800AB-57 A | 1U | 800 |  |  | 91.61% | 94.19% | 94.94% | 94.09% |  | 0.92 | 0.95 | 0.99 | 0.99 | Platinum | 14/07/2020
Delta Electronics, Inc. | DPS-1300AB-23 A | 1U | 1300 |  |  | 91.95% | 94.41% | 95.34% | 94.18% |  | 0.89 | 0.96 | 0.99 | 1 | Platinum | 13/07/2020
Delta Electronics, Inc. | DPS-1300AB-29 A | 1U | 1300 |  |  | 92.11% | 94.26% | 95.18% | 93.94% |  | 0.96 | 0.99 | 0.99 | 1 | Platinum | 22/06/2020
Delta Electronics, Inc. | DPS-1300AB-24 A | 1U | 1300 |  |  | 92.04% | 94.36% | 95.27% | 93.93% |  | 0.96 | 0.99 | 1 | 1 | Platinum | 19/06/2020
Delta Electronics, Inc. | DPS-800AB-56 A | 1U | 800 |  |  | 92% | 94.47% | 94.97% | 94.04% |  | 0.91 | 0.97 | 0.98 | 0.99 | Platinum | 19/06/2020
Delta Electronics, Inc. | DPS-800AB-53 A | 1U | 800 |  |  | 92.16% | 94.57% | 95.02% | 94% |  | 0.9 | 0.96 | 0.98 | 0.99 | Platinum | 19/06/2020
Delta Electronics, Inc. | DPS-550AB-47 A | 1U | 550 |  |  | 89.12% | 92.61% | 94.36% | 93.07% |  | 0.92 | 0.97 | 0.99 | 0.95 | Platinum | 18/06/2020
Delta Electronics, Inc. | DPS-250AB-115 A | 2U | 250 |  |  | 86.29% | 90.9% | 93.08% | 92.43% |  | 0.9 | 0.95 | 0.99 | 1 | Platinum | 12/06/2020
Delta Electronics, Inc. | TDPS-1200AB-22 A | 1U | 1200 |  |  | 83.96% | 92.41% | 94.62% | 93.64% |  | 0.87 | 0.93 | 0.96 | 0.99 | Platinum | 09/06/2020
Delta Electronics, Inc. | TDPS-1650CB A | 2U | 1650 |  |  | 87.09% | 92.09% | 94.39% | 92.45% |  | 0.84 | 0.92 | 0.98 | 0.99 | Platinum | 29/05/2020
Delta Electronics, Inc. | TDPS-1800DB B | 1U | 1800 |  |  | 87.63% | 92.47% | 94.26% | 92.12% |  | 0.83 | 0.94 | 0.98 | 1 | Platinum | 12/05/2020
Delta Electronics, Inc. | DPS-650AB-38 | ATX12V | 650 |  |  | 87.59% | 91.11% | 91.46% | 88.61% |  | 0.98 | 0.99 | 0.98 | 0.99 | Gold | 11/05/2020
Delta Electronics, Inc. | DPS-800AB-48 A | 1U | 800 |  |  | 91.85% | 94.47% | 94.97% | 94.11% |  | 0.91 | 0.97 | 0.97 | 0.99 | Platinum | 07/05/2020
Delta Electronics, Inc. | DPS-1300AB-16 A | 1U | 1300 |  |  | 92.37% | 94.64% | 95.27% | 94.04% |  | 0.91 | 0.97 | 0.99 | 1 | Platinum | 07/05/2020
Delta Electronics, Inc. | DPS-550AB-38 X | 1U | 550 |  |  | 89.06% | 92.69% | 94.17% | 92.82% |  | 0.9 | 0.97 | 0.99 | 1 | Platinum | 19/03/2020
Delta Electronics, Inc. | TDPS-2000AB-18 A | 1U | 2000 |  |  | 87.28% | 92.9% | 94.54% | 92.94% |  | 0.96 | 0.98 | 1 | 1 | Platinum | 30/01/2020
Delta Electronics, Inc. | DPS-800AB-54 A | 1U | 800 |  |  | 91.79% | 94.47% | 95.07% | 94.13% |  | 0.91 | 0.97 | 0.98 | 1 | Platinum | 20/01/2020
Delta Electronics, Inc. | DTQ4000BW54A2X | 1U | 4000 |  |  | 93.2% | 95.44% | 96.02% | 94.68% |  | 0.97 | 0.99 | 1 | 1 | Titanium | 26/11/2019
Delta Electronics, Inc. | DTQ4000BW54A3X | 1U | 4000 |  |  | 93.2% | 95.44% | 96.02% | 94.68% |  | 0.97 | 0.99 | 1 | 1 | Titanium | 26/11/2019
Delta Electronics, Inc. | DTQ4000BW54B31 | 1U | 4000 |  |  | 93.20% | 95.44% | 96.02% | 94.68% |  | 0.9706 | 0.9861 | 0.9986 | 0.9996 | Titanium | 26/11/2019
Delta Electronics, Inc. | DTQ4000BW54B21 | 1U | 4000 |  |  | 93.20% | 95.44% | 96.02% | 94.68% |  | 0.9706 | 0.9861 | 0.9986 | 0.9996 | Titanium | 26/11/2019
Delta Electronics, Inc. | DPS-770GB H | 1U | 770 |  |  | 84.57% | 92.75% | 94.05% | 92.19% |  | 0.89 | 0.95 | 0.98 | 1 | Platinum | 22/11/2019
Delta Electronics, Inc. | DPS-850AB-15 A | 1U | 850 |  |  | 90.98% | 93.59% | 94.34% | 92.59% |  | 0.91 | 0.97 | 0.99 | 1 | Platinum | 31/10/2019
Delta Electronics, Inc. | DPS-500AB-43 A | 1U | 500 | - | - | 89.00% | 92.49% | 94.55% | 93.78% | - | 0.93 | 0.98 | 1 | 1 | Platinum | 04/09/2019
Delta Electronics, Inc. | DPS-500AB-40 A | 1U | 500 | - | - | 89.02% | 92.69% | 94.67% | 93.91% | - | 0.93 | 0.98 | 1 | 1 | Platinum | 04/09/2019
Delta Electronics, Inc. | DTQ3000BW12MXX | 1U | 3000 |  |  | 93.22% | 95.58% | 96.01% | 94.76% | [5 empty] | Titanium | 13/08/2019
Delta Electronics, Inc. | DTQ3000BW12MXX | 1U | 3000 |  |  | 93.22% | 95.58% | 96.01% | 94.76% | [5 empty] | Titanium | 13/08/2019
Delta Electronics, Inc. | TDPS-600KB A | 1U | 637 |  |  | 87.01% | 91.77% | 94.51% | 93.89% |  | 0.75 | 0.9 | 0.97 | 0.99 | Platinum | 12/08/2019
Delta Electronics, Inc. | DPS550AB-45 A | 1u | 550 |  |  | 89.65% | 93.21% | 94.98% | 93.83% |  | 0.91 | 0.98 | 1 | 1 | Platinum | 07/08/2019
Delta Electronics, Inc. | DPS-550AB-42 A | 1U | 550 |  |  | 89.36% | 93.21% | 94.91% | 93.82% |  | 0.91 | 0.98 | 1 | 1 | Platinum | 07/08/2019
Delta Electronics, Inc. | DPS-1050AB-2 A | 1U | 1050 |  |  | 87.11% | 92.89% | 95.15% | 94.94% |  | 0.94 | 0.98 | 0.99 | 1 | Platinum | 25/07/2019
Delta Electronics, Inc. | DPS-2000AB-10 A | 1U | 2000 |  |  | 90.01% | 93.36% | 95.23% | 93.85% |  | 0.97 | 0.99 | 1 | 1 | Platinum | 25/07/2019
Delta Electronics, Inc. | DPS-1600AB-34 B | 1U | 1600 |  |  | 86.19% | 92.51% | 95.15% | 94.41% |  | 0.96 | 0.99 | 1 | 1 | Platinum | 25/07/2019
Delta Electronics, Inc. | DTX3000XN12A0A | 1U | 3000 |  |  | 92.01% | 94.33% | 94.85% | 93.22% |  | 0.96 | 0.98 | 1 | 1 | Platinum | 24/07/2019
Delta Electronics, Inc. | DTQ1201AN12F11 | 1U | 1200 |  |  | 91.35% | 94.25% | 95.9% | 95.18% |  | 0.89 | 0.97 | 0.99 | 1 | Platinum | 28/05/2019
Delta Electronics, Inc. | DTQ3001AM54C3C | 1U | 3000 |  |  | 92.21% | 94.84% | 96.11% | 95.62% |  | 0.98 | 0.99 | 1 | 1 | Titanium | 23/05/2019
Delta Electronics, Inc. | DPS-240AB-14 A | 1U | 240 |  |  | 85.18% | 89.29% | 93.62% | 94.3% |  | 0.64 | 0.86 | 0.97 | 0.99 | Gold | 17/05/2019
Delta Electronics, Inc. | DPS-240AB-13 A | 1U | 240 |  |  | 82.64% | 89.45% | 93.72% | 94.3% |  | 0.65 | 0.86 | 0.97 | 0.99 | Gold | 17/05/2019
Delta Electronics, Inc. | DYL3000AN12A1A | 1U | 3000 |  |  | 92.29% | 94.49% | 95.20% | 93.76% |  | 0.9408 | 0.9401 | 0.9991 | 0.9995 | Platinum | 16/04/2019
Delta Electronics, Inc. | DYL3000AN12CXX | 1U | 3000 |  |  | 92.29% | 94.49% | 95.2% | 93.76% |  | 0.94 | 0.94 | 1 | 1 | Platinum | 16/04/2019
Delta Electronics, Inc. | DYL3000AN12A0A | 1U | 3000 |  |  | 92.29% | 94.49% | 95.20% | 93.76% |  | 0.9408 | 0.9401 | 0.9991 | 0.9995 | Platinum | 16/04/2019
Delta Electronics, Inc. | DPS-2000AB-2 G | 1U | 2000 |  |  | 88.92% | 93.01% | 94.31% | 92.02% |  | 0.97 | 0.99 | 1 | 1 | Platinum | 10/04/2019
Delta Electronics, Inc. | DTQ3000AN12C12 | 1U | 3000 |  |  | 93.27% | 95.29% | 95.75% | 94.31% |  | 0.98 | 0.98 | 1 | 1 | Platinum | 03/04/2019
Delta Electronics, Inc. | PSL430-A | Custom | 430 | - | - | 86.01% | 90.32% | 92.3% | 92.33% | - | 0.78 | 0.89 | 0.95 | 0.97 | Gold | 14/03/2019
Delta Electronics, Inc. | PSL430-A | Custom | 432 | - | - | 84.28% | 88.71% | 90.48% | 89.74% | - | 0.95 | 0.97 | 0.98 | 0.98 | Gold | 21/02/2019
Delta Electronics, Inc. | DDM1500BH12AXX | 1U | 1500 |  |  | 93.02% | 95.44% | 96.02% | 94.67% | [5 empty] | Titanium | 01/02/2019
Delta Electronics, Inc. | DDM1500BH12AXX | 1U | 1500 |  |  | 93.02% | 95.44% | 96.02% | 94.67% | [5 empty] | Titanium | 01/02/2019
Delta Electronics, Inc. | DTQ3000BW12AXX | 1U | 3000 |  |  | 92.91% | 95.54% | 96.01% | 94.91% | [5 empty] | Titanium | 08/01/2019
Delta Electronics, Inc. | DTQ3000BW12AXX | 1U | 3000 |  |  | 92.91% | 95.54% | 96.01% | 94.91% | [5 empty] | Titanium | 08/01/2019
Delta Electronics, Inc. | TDPS-900DB A | 1U | 900 |  |  | 85.37% | 90.51% | 93.51% | 93.55% |  | 0.83 | 0.91 | 0.97 | 0.99 | Gold | 26/10/2018
Delta Electronics, Inc. | DPS-300AB-102 | 1U | 300 |  |  | 82.18% | 88.53% | 92.23% | 91.71% |  | 0.68 | 0.85 | 0.97 | 0.99 | Gold | 22/10/2018
Delta Electronics, Inc. | DPS-450AB-16 X | 1U | 450 |  |  | 88.24% | 92.57% | 94.68% | 94.02% |  | 0.89 | 0.96 | 0.99 | 1 | Platinum | 11/10/2018
Delta Electronics, Inc. | DPS-300AB-103 X | 1U | 300 |  |  | 83.17% | 87.9% | 91.29% | 91.34% |  | 0.8 | 0.86 | 1 | 1 | Gold | 26/09/2018
Delta Electronics, Inc. | TDPS-1200FB A | 1U | 1200 |  |  | 87.65% | 92.14% | 94.31% | 92.55% | [5 empty] | Platinum | 17/09/2018
Delta Electronics, Inc. | PSR3000-12A | 1U | 3000 |  |  | 92.95% | 94.95% | 95.37% | 93.61% | [5 empty] | Platinum | 07/09/2018
Delta Electronics, Inc. | TDPS-1000BB A | 1U | 1215 |  |  | 90.35% | 93.53% | 94.52% | 92.71% |  | 0.9 | 0.95 | 0.99 | 1 | Platinum | 14/06/2018
Delta Electronics, Inc. | DPS-650XB-2 X | 1U | 650 |  |  | 85.39% | 90.96% | 93.38% | 91.82% |  | 0.9 | 0.96 | 0.99 | 0.99 | Gold | 06/06/2018
Delta Electronics, Inc. | DTQ3001AN54C31 | 1U | 3000 |  |  | 92.04% | 94.92% | 96.13% | 95.6% |  | 0.97 | 0.99 | 1 | 1 | Titanium | 14/05/2018
Delta Electronics, Inc. | DTQ3000AN54C33 | 1U | 3000 |  |  | 92.04% | 94.92% | 96.13% | 95.6% |  | 0.97 | 0.99 | 1 | 1 | Titanium | 14/05/2018
Delta Electronics, Inc. | Fleetwood / FPS | Custom | 1950 |  |  | 90.62% | 93.59% | 94.71% | 92.81% | [5 empty] | Platinum | 07/05/2018
Delta Electronics, Inc. | Fleetwood / FPS | Custom | 1950 |  |  | 90.62% | 93.59% | 94.71% | 92.81% | [5 empty] | Platinum | 07/05/2018
Delta Electronics, Inc. | DTQ3000AN54C3S | 1U | 3000 |  |  | 92.04% | 94.92% | 96.13% | 95.6% |  | 0.97 | 0.99 | 1 | 1 | Titanium | 04/05/2018
Delta Electronics, Inc. | DTQ3000AN54C32 | 1U | 3000 |  |  | 92.04% | 94.92% | 96.13% | 95.6% |  | 0.97 | 0.99 | 1 | 1 | Titanium | 04/05/2018
Delta Electronics, Inc. | DTQ3000BW54M22 | 1U | 3000 |  |  | 92.22% | 94.85% | 96.12% | 95.52% | [5 empty] | Titanium | 04/05/2018
Delta Electronics, Inc. | DTQ3000BW54M22 | 1U | 3000 |  |  | 92.22% | 94.85% | 96.12% | 95.52% | [5 empty] | Titanium | 04/05/2018
Delta Electronics, Inc. | DTQ3000BW54M20 | 1U | 3000 | - | - | 92.22% | 94.85% | 96.12% | 95.52% | - | 0.97 | 0.98 | 1 | 1 | Titanium | 04/05/2018
Delta Electronics, Inc. | DTQ3001AN54C33 | 1U | 3000 | - | - | 92.04% | 94.92% | 96.13% | 95.60% | - | 0.97 | 0.99 | 1 | 1 | Titanium | 04/05/2018
Delta Electronics, Inc. | GPS-850KB | ATX12V | 850 |  |  | 85.72% | 90.22% | 92.14% | 90.29% |  | 0.92 | 0.95 | 0.97 | 0.99 | Platinum | 19/04/2018
Delta Electronics, Inc. | GPS-1000DB | ATX12V | 1000 |  |  | 85.74% | 90.27% | 92.21% | 90.29% |  | 0.94 | 0.95 | 0.98 | 0.99 | Platinum | 19/04/2018
Delta Electronics, Inc. | GPS-1300CB | ATX12V | 1300 |  |  | 87.68% | 91.25% | 92.24% | 89.74% |  | 0.96 | 0.95 | 0.98 | 0.99 | Platinum | 18/04/2018
Delta Electronics, Inc. | DPS-550AB-36 | 1U | 550 |  |  | 84.33% | 92.09% | 94.02% | 92.64% |  | 0.76 | 0.9 | 0.98 | 0.99 | Platinum | 11/04/2018
Delta Electronics, Inc. | DPS-550AB-21 D | 1U | 550 |  |  | 83.92% | 92.14% | 94.06% | 92.2% |  | 0.86 | 0.93 | 0.98 | 0.97 | Platinum | 20/03/2018
Delta Electronics, Inc. | PS-B-AC/HV-6000 | 1U | 6000 |  |  | 82.78% | 91.14% | 94.89% | 94.36% |  |  |  | 1 | 1 | Platinum | 15/03/2018
Delta Electronics, Inc. | DTQ3000BW12A2N | 1U | 3000 |  |  | 93.22% | 95.63% | 96.04% | 94.77% |  | 0.98 | 0.99 | 1 | 1 | Titanium | 08/03/2018
Delta Electronics, Inc. | DPS-500AB-22L | FLEX ATX | 500 |  |  | 85.97% | 90.19% | 91.69% | 89.29% |  | 0.97 | 0.99 | 1 | 1 | Gold | 08/03/2018
Delta Electronics, Inc. | GPS-500EB | ATX12V | 500 |  |  | 78.53% | 83.75% | 85.71% | 83.74% |  | 0.93 | 0.97 | 0.97 | 0.99 | Bronze | 07/03/2018
Delta Electronics, Inc. | TDPS-900CB A | 1U | 900 |  |  | 81.59% | 90.78% | 92.61% | 91.66% |  | 0.79 | 0.89 | 0.98 | 0.99 | Gold | 07/02/2018
Delta Electronics, Inc. | DPS-350AB-34 E | 1U | 350 | - | - | 84.86% | 91.67% | 94.50% | 94.79% | - | 0.52 | 0.7 | 0.91 | 0.96 | Gold | 24/01/2018
Delta Electronics, Inc. | DPS-1100AB-4 F | 1U | 1100 | - | - | 89.78% | 92.65% | 94.22% | 93.20% | - | 0.87 | 0.94 | 0.98 | 0.99 | Platinum | 24/01/2018
Delta Electronics, Inc. | DPS-715DB D | 1U | 715 | - | - | 88.36% | 92.04% | 94.28% | 93.85% | - | 0.74 | 0.87 | 0.96 | 0.98 | Platinum | 24/01/2018
Delta Electronics, Inc. | DPS-350AB-34 D | 1U | 350 | - | - | 84.86% | 91.67% | 94.50% | 94.79% | - | 0.52 | 0.7 | 0.91 | 0.96 | Gold | 24/01/2018
Delta Electronics, Inc. | DPS-350AB-47 A | 1U | 350 | - | - | 84.86% | 91.67% | 94.50% | 94.79% | - | 0.52 | 0.7 | 0.91 | 0.96 | Gold | 24/01/2018
Delta Electronics, Inc. | AWF2DC2112W | 1U | 2112 |  |  | 89.83% | 93.27% | 95.36% | 95.1% |  | 0.78 | 0.91 | 0.99 | 1 | Platinum | 05/01/2018
Delta Electronics, Inc. | ADHF2DC3183W | 1 | 3183 |  |  | 87.57% | 93.12% | 95.71% | 95.95% | [5 empty] | Gold | 20/12/2017
Delta Electronics, Inc. | DTQ1200AN12F12 | 1U | 1200 |  |  | 91.71% | 94.76% | 96.03% | 94.97% |  | 0.86 | 0.96 | 0.99 | 1 | Platinum | 12/12/2017
Delta Electronics, Inc. | DPS-1600AB-13 X | 1U | 1600 |  |  | 91.04% | 93.87% | 94.61% | 92.72% |  | 0.92 | 0.97 | 0.99 | 1 | Platinum | 17/11/2017
Delta Electronics, Inc. | DPS-1300AB-12 X | 1U | 1300 |  |  | 90.82% | 93.68% | 94.52% | 93.14% |  | 0.89 | 0.97 | 0.99 | 1 | Platinum | 06/11/2017
Delta Electronics, Inc. | DPS-650AB-18 A | 1U | 650 |  |  | 89.85% | 92.96% | 94.29% | 92.7% |  | 0.95 | 0.98 | 0.99 | 1 | Platinum | 02/10/2017
Delta Electronics, Inc. | DPS-800AB-37 X | 1U | 800 |  |  | 90.25% | 93.3% | 94.44% | 92.61% |  | 0.94 | 0.98 | 1 | 1 | Platinum | 29/09/2017
Delta Electronics, Inc. | PSR850-12X | 1U | 850 |  |  | 91.99% | 95.25% | 96.13% | 94.4% |  | 0.9 | 0.98 | 0.99 | 1 | Titanium | 21/09/2017
Delta Electronics, Inc. | TDPS-1100AB A | 1U | 1100 |  |  | 85.64% | 92.49% | 94% | 92.29% |  | 0.85 | 0.94 | 0.98 | 0.99 | Platinum | 01/09/2017
Delta Electronics, Inc. | GPS-850W | ATX12V | 850 |  |  | 90.72% | 93.61% | 94.48% | 91.96% |  | 0.99 | 0.99 | 1 | 1 | Titanium | 28/07/2017
Delta Electronics, Inc. | DPS-1600AB-1 B | 1U | 1100 |  |  | 82.59% | 91.01% | 92.35% | 91.28% |  | 0.99 | 1 | 1 | 1 | Platinum | 06/07/2017
Delta Electronics, Inc. | DPS-1600AB-1 X | 1U | 1600 |  |  | 86.52% | 93.42% | 94.2% | 91.97% |  | 0.97 | 0.99 | 1 | 1 | Platinum | 03/05/2017
Delta Electronics, Inc. | DPS-1200AB-16 A | 1U | 1200 |  |  | 88.78% | 92.64% | 94.53% | 92.45% |  | 0.86 | 0.95 | 0.99 | 1 | Platinum | 26/04/2017
Delta Electronics, Inc. | DPS-1300AB-6 X | 1U | 1300 |  |  | 90.9% | 93.46% | 94.57% | 93.29% |  | 0.87 | 0.96 | 0.99 | 1 | Platinum | 25/04/2017
Delta Electronics, Inc. | DPS-400AB-34 X | 1U | 400 |  |  | 86.12% | 92.21% | 94.51% | 93.45% |  | 0.7 | 0.86 | 0.96 | 0.99 | Platinum | 24/04/2017
Delta Electronics, Inc. | DPS-400AB-33 X | 1U | 400 |  |  | 88.56% | 92.68% | 94.53% | 93.36% |  | 0.69 | 0.86 | 0.96 | 0.99 | Platinum | 24/04/2017
Delta Electronics, Inc. | DPS-650AB-22 X | 1U | 650 |  |  | 83.84% | 88.85% | 93.13% | 90.46% |  | 0.91 | 0.97 | 0.99 | 1 | Gold | 21/04/2017
Delta Electronics, Inc. | DPS-650AB-21 X | 1U | 650 |  |  | 84.09% | 91.21% | 93.06% | 90.34% |  | 0.9 | 0.96 | 0.99 | 1 | Gold | 21/04/2017
Delta Electronics, Inc. | DPS-400AB-16 B | PS2 | 400 |  |  | 80.18% | 84.62% | 86.09% | 82.72% |  | 0.93 | 0.97 | 0.98 | 0.99 | Bronze | 20/04/2017
Delta Electronics, Inc. | DPS-500AB-33 A | ATX12V | 500 |  |  | 84.44% | 89.71% | 91.66% | 90.4% |  | 0.91 | 0.97 | 0.99 | 1 | Gold | 05/04/2017
Delta Electronics, Inc. | DPS-300AB-99 A | ATX12V | 300 |  |  | 81.92% | 88.21% | 91.2% | 89.55% |  | 0.84 | 0.94 | 0.98 | 0.99 | Gold | 05/04/2017
Delta Electronics, Inc. | DPS-2200AB-2 X | 1U | 2200 |  |  | 91.14% | 92.98% | 94.58% | 92.72% |  | 0.93 | 0.98 | 1 | 1 | Platinum | 16/03/2017
Delta Electronics, Inc. | GPS-550LB | ATX12V | 550 |  |  | 80.55% | 85.1% | 86.31% | 82.59% |  | 0.95 | 0.98 | 0.99 | 1 | Bronze | 16/03/2017
Delta Electronics, Inc. | TDPS-847AB A | 1U | 847 |  |  | 80.86% | 89.91% | 92.79% | 91.88% |  | 0.77 | 0.89 | 0.98 | 0.99 | Gold | 15/03/2017
Delta Electronics, Inc. | DPS-550AB-23 A | 1U | 550 |  |  | 88.11% | 92.47% | 94.46% | 93.46% |  | 0.92 | 0.95 | 0.98 | 0.99 | Platinum | 30/01/2017
Delta Electronics, Inc. | DPS-850AB-4 x | 1U | 850 |  |  | 90.32% | 93.38% | 94.3% | 92.01% |  | 0.92 | 0.97 | 0.99 | 1 | Platinum | 27/01/2017
Delta Electronics, Inc. | DPS-550AB-22 x | 1U | 550 |  |  | 88.96% | 92.9% | 94.6% | 93.57% |  | 0.9 | 0.98 | 0.99 | 1 | Platinum | 27/01/2017
Delta Electronics, Inc. | DPS-200PB-210 | TFX | 200 |  |  | 80.98% | 87.58% | 90.31% | 88.15% |  | 0.71 | 0.85 | 0.95 | 0.98 | Gold | 13/01/2017
Delta Electronics, Inc. | DPS-520CB X | 1U | 520 |  |  | 78.93% | 87.63% | 89.93% | 87.98% |  | 0.86 | 0.93 | 0.98 | 0.99 | Silver | 12/01/2017
Delta Electronics, Inc. | DTQ3000BW12A01 | 1U | 3000 |  |  | 92.7% | 94.96% | 95.44% | 93.92% |  | 0.97 | 0.98 | 1 | 1 | Platinum | 21/12/2016
Delta Electronics, Inc. | DPS-1500AB-4 A | 1U | 1500 |  |  | 91.78% | 93.7% | 94.39% | 91.24% |  | 0.94 | 0.98 | 1 | 1 | Platinum | 21/12/2016
Delta Electronics, Inc. | DPS-550AB-27 X | ATX12V | 550 |  |  | 91.39% | 94.19% | 95.14% | 93.58% |  | 0.98 | 0.96 | 0.99 | 0.99 | Platinum | 14/12/2016
Delta Electronics, Inc. | DPS-2000CB X | 1U | 2000 |  |  | 88.88% | 92.95% | 94.49% | 92.32% |  | 0.97 | 0.99 | 1 | 1 | Platinum | 14/12/2016
Delta Electronics, Inc. | DPS-2000CB X | 1U | 2000 |  |  | 88.88% | 92.95% | 94.49% | 92.32% | [5 empty] | Platinum | 14/12/2016
Delta Electronics, Inc. | GPS-300JB | ATX12V | 300 |  |  | 77.99% | 83.68% | 85.19% | 82.23% |  | 0.9 | 0.96 | 0.99 | 1 | Bronze | 02/12/2016
Delta Electronics, Inc. | DPS-250AB-106 | TFX | 250 |  |  | 81.62% | 87.55% | 90.6% | 88.58% |  | 0.81 | 0.92 | 0.99 | 0.99 | Gold | 03/11/2016
Delta Electronics, Inc. | GPS-650LB | ATX12V | 650 |  |  | 87.2% | 90.57% | 92.62% | 90.77% |  | 0.95 | 0.98 | 0.99 | 1 | Platinum | 25/10/2016
Delta Electronics, Inc. | GPS-850HB | ATX12V | 850 |  |  | 88.1% | 90.84% | 92.57% | 90.39% |  | 0.94 | 0.97 | 0.99 | 1 | Platinum | 24/10/2016
Delta Electronics, Inc. | GPS-550NB | ATX12V | 550 |  |  | 85.84% | 90.32% | 92.26% | 90.23% |  | 0.93 | 0.98 | 1 | 1 | Platinum | 20/10/2016
Delta Electronics, Inc. | DPS-700AB-2 X | 1U | 700 |  |  | 80.82% | 92.68% | 94.18% | 91.19% |  | 0.77 | 0.89 | 0.97 | 1 | Platinum | 18/10/2016
Delta Electronics, Inc. | TDPS-900BB B | 1U | 900 |  |  | 85.36% | 91.14% | 94.3% | 93.21% |  | 0.82 | 0.94 | 0.99 | 1 | Platinum | 17/10/2016
Delta Electronics, Inc. | TDPS-900BB A | 1U | 900 |  |  | 85.36% | 91.14% | 94.3% | 93.21% |  | 0.82 | 0.94 | 0.99 | 1 | Platinum | 17/10/2016
Delta Electronics, Inc. | TDPS-900BB C | 1U | 900 |  |  | 85.36% | 91.14% | 94.3% | 93.21% | [5 empty] | Platinum | 17/10/2016
Delta Electronics, Inc. | DPS-450AB-8 X | 1U | 450 |  |  | 80.43% | 90.55% | 93.26% | 92.84% |  | 0.79 | 0.9 | 0.97 | 0.99 | Gold | 05/10/2016
Delta Electronics, Inc. | TDPS-1750AB A | 2U | 1750 |  |  | 87.57% | 92.23% | 94.19% | 91.7% |  | 0.89 | 0.94 | 0.97 | 1 | Platinum | 01/09/2016
Delta Electronics, Inc. | TDPS-1750AB A | 2U | 1750 |  |  | 87.57% | 92.23% | 94.19% | 91.7% | [5 empty] | Platinum | 01/09/2016
Delta Electronics, Inc. | DPS-650AB-16 A | 1U | 650 |  |  | 85.3% | 92.72% | 94.3% | 92.27% |  | 0.74 | 0.89 | 0.98 | 0.99 | Platinum | 25/08/2016
Delta Electronics, Inc. | -3030BB A | 1U | 3030 |  |  | 87.09% | 92.19% | 94.28% | 93.29% |  | 0.99 | 1 | 1 | 1 | Platinum | 24/08/2016
Delta Electronics, Inc. | DPS-550AB-12 X | 1U | 550 |  |  | 83.54% | 90.55% | 92.38% | 90.73% |  | 0.93 | 0.97 | 0.99 | 0.99 | Gold | 11/07/2016
Delta Electronics, Inc. | DPS-1500AB-3 A | 1U | 1500 |  |  | 89.5% | 93.4% | 94.35% | 92.31% |  | 0.98 | 1 | 1 | 1 | Platinum | 15/06/2016
Delta Electronics, Inc. | AWF-2DC-3000W-277V xx | 1U | 3000 |  |  | 89.66% | 92.87% | 94.34% | 93.22% |  | 0.92 | 0.98 | 0.99 | 1 | Platinum | 02/06/2016
Delta Electronics, Inc. | DPS-800AB-30 | 1U | 800 |  |  | 89.61% | 92.95% | 94.17% | 91.63% |  | 0.79 | 0.92 | 0.98 | 0.99 | Platinum | 28/04/2016
Delta Electronics, Inc. | GPS-500EB D | ATX12V | 500 |  |  | 79.25% | 84.48% | 85.76% | 83.56% |  | 0.9 | 0.97 | 0.98 | 0.99 | Bronze | 28/04/2016
Delta Electronics, Inc. | AWF-2DC-3000W-FUSION-HVAC | 1U | 3000 |  |  | 91.17% | 94.28% | 95.21% | 93.85% |  | 0.95 | 0.98 | 1 | 0.99 | Platinum | 14/03/2016
Delta Electronics, Inc. | STD3000BH12V-D069-AXX | 1U | 3000 |  |  | 91.17% | 94.28% | 95.21% | 93.85% |  | 0.95 | 0.98 | 1 | 0.99 | Platinum | 14/03/2016
Delta Electronics, Inc. | AWF-2DC-3000W-FUSION | 1U | 3000 |  |  | 91.17% | 94.28% | 95.21% | 93.85% |  | 0.95 | 0.98 | 1 | 0.99 | Platinum | 14/03/2016
Delta Electronics, Inc. | STD3000AH12V-D069-CXX | 1U | 3000 |  |  | 91.17% | 94.28% | 95.21% | 93.85% |  | 0.95 | 0.98 | 1 | 0.99 | Platinum | 14/03/2016
Delta Electronics, Inc. | GPS-300JB C | ATX12V | 300 |  |  | 78.7% | 83.74% | 85.6% | 82.76% |  | 0.91 | 0.97 | 0.99 | 1 | Bronze | 24/02/2016
Delta Electronics, Inc. | TDPS-1200DB A | 2U | 1200 |  |  | 82.68% | 90.18% | 92.62% | 91.53% |  | 0.87 | 0.92 | 0.96 | 0.98 | Gold | 01/02/2016
Delta Electronics, Inc. | TDPS-2400AB A | 1U | 2400 |  |  | 87.1% | 90.74% | 93.51% | 90.87% |  | 0.89 | 0.95 | 0.99 | 1 | Gold | 26/01/2016
Delta Electronics, Inc. | TDPS-2400AB B | 1U | 2400 |  |  | 87.1% | 92.04% | 93.51% | 90.87% |  | 0.89 | 0.95 | 0.99 | 1 | Gold | 26/01/2016
Delta Electronics, Inc. | AHF-2DC-3000W-P2 | 1U | 3000 |  |  | 88.82% | 94.2% | 94.27% | 91.46% |  | 0.95 | 0.98 | 0.99 | 1 | Platinum | 03/12/2015
Delta Electronics, Inc. | TDPS-1800BB A | 1U | 1796 |  |  | 90.09% | 93.96% | 94.6% | 91.92% |  | 0.86 | 0.91 | 0.95 | 0.99 | Platinum | 30/11/2015
Delta Electronics, Inc. | TDPS-1800CB A | 1U | 1796 |  |  | 88.46% | 93.37% | 94.56% | 92.11% |  | 0.87 | 0.91 | 0.96 | 0.99 | Platinum | 30/11/2015
Delta Electronics, Inc. | DPS-2000FB A | 1U | 1800 |  |  | 87.11% | 93.89% | 94.5% | 91.39% |  | 0.95 | 0.98 | 1 | 0.97 | Platinum | 21/10/2015
Delta Electronics, Inc. | DPS-1600AB-10 X | 1U | 1600 |  |  | 91.04% | 93.95% | 94.2% | 91.24% |  | 0.93 | 0.97 | 0.99 | 1 | Platinum | 21/10/2015
Delta Electronics, Inc. | GPS-450HB A | ATX12V | 450 |  |  | 86.09% | 91.09% | 92.6% | 91.41% |  | 0.94 | 0.98 | 0.99 | 1 | Platinum | 15/10/2015
Delta Electronics, Inc. | AWF-2DC-1200W-T | 1U | 1200 |  |  | 92.48% | 95.18% | 96.16% | 95.13% |  | 0.88 | 0.97 | 0.99 | 1 | Titanium | 27/08/2015
Delta Electronics, Inc. | AWF-2DC-3000W-240V xx | 1U | 3000 |  |  | 89.63% | 92.9% | 94.42% | 93.51% |  | 0.93 | 0.98 | 0.99 | 1 | Platinum | 27/08/2015
Delta Electronics, Inc. | GPS-650LB A | ATX12V | 650 |  |  | 87.21% | 90.88% | 92.54% | 90.3% |  | 0.95 | 0.97 | 0.99 | 1 | Platinum | 20/08/2015
Delta Electronics, Inc. | GPS-750FB A | ATX12V | 750 |  |  | 87.06% | 90.66% | 92.67% | 90.77% |  | 0.97 | 0.98 | 1 | 1 | Platinum | 20/08/2015
Delta Electronics, Inc. | GPS-850HB A | ATX12V | 850 |  |  | 87.1% | 90.4% | 92.35% | 90.24% |  | 0.95 | 0.99 | 1 | 1 | Platinum | 20/08/2015
Delta Electronics, Inc. | GPS-550NB A | ATX12V | 550 |  |  | 85.9% | 90.61% | 92.42% | 90.44% |  | 0.93 | 0.98 | 1 | 1 | Platinum | 20/08/2015
Delta Electronics, Inc. | DPS-300AB-92 A | TFX | 300 |  |  | 81.88% | 87.9% | 90.75% | 88.2% |  | 0.85 | 0.94 | 0.99 | 1 | Gold | 24/07/2015
Delta Electronics, Inc. | DPS-500WB-2 XX | 1U | 450 |  |  | 82.27% | 89.45% | 92.3% | 91.48% |  | 0.92 | 0.97 | 0.99 | 1 | Gold | 21/05/2015
Delta Electronics, Inc. | DPS-770GB X | 1U | 770 |  |  | 83.52% | 92.5% | 94.03% | 91.03% |  | 0.93 | 0.97 | 0.99 | 1 | Platinum | 15/04/2015
Delta Electronics, Inc. | DPS-800AB-16 X | 1U | 800 |  |  | 87.1% | 93.81% | 94.27% | 91.56% |  | 0.91 | 0.97 | 0.99 | 1 | Platinum | 26/03/2015
Delta Electronics, Inc. | AHF-2DC-6000W | 1U | 6000 |  |  | 82.85% | 91.53% | 95.02% | 94.47% |  |  |  | 1 | 1 | Platinum | 24/03/2015
Delta Electronics, Inc. | TDPS-1000AB A | 2U | 928 |  |  | 82.5% | 90.56% | 92.71% | 90.85% |  | 0.78 | 0.91 | 0.98 | 0.99 | Gold | 12/03/2015
Delta Electronics, Inc. | TDPS-595AB A | 2U | 573 |  |  | 77.99% | 88.1% | 92% | 91.03% |  | 0.63 | 0.81 | 0.95 | 0.98 | Gold | 11/03/2015
Delta Electronics, Inc. | TDPS-595AB B | 2U | 573 |  |  | 77.99% | 88.1% | 92% | 91.03% |  | 0.63 | 0.81 | 0.95 | 0.98 | Gold | 11/03/2015
Delta Electronics, Inc. | DPS-250AB-103 X | 2U | 250 |  |  | 85.57% | 90.51% | 92.38% | 91.49% |  | 0.81 | 0.93 | 0.99 | 0.99 | Platinum | 11/03/2015
Delta Electronics, Inc. | DPS-1600AB-1 A | 1U | 1600 |  |  | 86.38% | 93.53% | 94.13% | 91.44% |  | 0.98 | 0.99 | 1 | 1 | Platinum | 25/02/2015
Delta Electronics, Inc. | DPS-850AB-3 X | 1U | 850 |  |  | 93.7% | 95.78% | 96.14% | 94.75% |  | 0.84 | 0.94 | 0.99 | 1 | Platinum | 12/02/2015
Delta Electronics, Inc. | DPS-200PB-195 A | Custom | 200 |  |  | 85.91% | 90.52% | 92.57% | 90.63% |  | 0.87 | 0.92 | 0.96 | 0.97 | Platinum | 27/01/2015
Delta Electronics, Inc. | AHF-2DC-3000W-S | 1U | 3000 |  |  | 88.79% | 94.29% | 94.56% | 92.17% |  | 0.94 | 0.98 | 0.99 | 1 | Platinum | 25/11/2014
Delta Electronics, Inc. | DPS-1200AB-8 A | 1U | 1200 |  |  | 85.38% | 92.87% | 94.38% | 91.82% |  | 0.9 | 0.95 | 0.98 | 1 | Platinum | 10/11/2014
Delta Electronics, Inc. | GPS-650JB E | ATX12V, EPS12V | 650 |  |  | 80.3% | 83.9% | 85.88% | 82.92% |  | 0.99 | 0.99 | 1 | 1 | Bronze | 17/09/2014
Delta Electronics, Inc. | GPS-550LB E | ATX12V, EPS12V | 550 |  |  | 81.27% | 85.77% | 86.66% | 82.39% |  | 0.98 | 0.99 | 0.99 | 1 | Bronze | 16/09/2014
Delta Electronics, Inc. | GPS-450EB E | ATX12V, EPS12V | 450 |  |  | 78.59% | 84.17% | 85.94% | 82.76% |  | 0.97 | 0.98 | 0.99 | 1 | Bronze | 16/09/2014
Delta Electronics, Inc. | GPS-350MB E | ATX12V, EPS12V | 350 |  |  | 82.75% | 86.8% | 87.4% | 82.97% |  | 0.96 | 0.97 | 0.98 | 0.99 | Bronze | 15/09/2014
Delta Electronics, Inc. | DPS-550AB-11 A | 1U | 550 |  |  | 83.4% | 91.29% | 94.38% | 92.14% |  | 0.94 | 0.98 | 0.99 | 1 | Platinum | 21/08/2014
Delta Electronics, Inc. | DPS-250AB-49 M | TFX | 250 |  |  | 80.9% | 85.11% | 86.48% | 83.45% |  | 0.93 | 0.96 | 0.97 | 0.99 | Bronze | 08/08/2014
Delta Electronics, Inc. | ECD16020035 | 1U | 3051 |  |  | 91.53% | 93.68% | 94.4% | 93.16% |  | 0.88 | 0.98 | 1 | 1 | Platinum | 30/07/2014
Delta Electronics, Inc. | TDPS-800BB A | 1U | 736 |  |  | 77.7% | 88.53% | 91.46% | 89.76% |  | 0.85 | 0.94 | 0.99 | 0.99 | Silver | 14/07/2014
Delta Electronics, Inc. | TDPS-800BB A | 1U | 736 |  |  | 77.7% | 88.53% | 91.46% | 89.76% | [5 empty] | Silver | 14/07/2014
Delta Electronics, Inc. | TDPS-1200BB A | 1U | 1200 |  |  | 84.32% | 91.01% | 92.41% | 89.6% |  | 0.82 | 0.94 | 0.99 | 0.99 | Gold | 11/07/2014
Delta Electronics, Inc. | DPS-350AB-16 B | ATX12V | 350 |  |  | 78.38% | 83.08% | 84.67% | 81.33% |  | 0.95 | 0.98 | 0.99 | 1 | Standard | 13/06/2014
Delta Electronics, Inc. | DPS-2500CB B | 1U | 2748 |  |  | 94.35% | 94.97% | 94.7% | 92.12% |  | 0.91 | 0.96 | 0.99 | 1 | Platinum | 06/06/2014
Delta Electronics, Inc. | AHF-2DC-3000W | 1U | 3000 |  |  | 89.86% | 93% | 94.34% | 93.52% |  | 0.86 | 0.98 | 0.99 | 0.98 | Platinum | 21/05/2014
Delta Electronics, Inc. | DPS-100AP-11 A | Custom | 100 |  |  | 87.63% | 88.24% | 88.18% | 86.86% |  | 0.41 | 0.45 | 0.95 | 0.94 | Silver | 12/05/2014
Delta Electronics, Inc. | TDPS-1650AB A | 2U | 1650 |  |  | 85.13% | 91.03% | 92.3% | 89.19% |  | 0.91 | 0.93 | 0.96 | 0.98 | Gold | 31/03/2014
Delta Electronics, Inc. | DPS-750AB-21 A | 1U | 750 |  |  | 81.4% | 93.33% | 94.04% | 92.92% |  | 0.94 | 0.98 | 1 | 1 | Platinum | 25/03/2014
Delta Electronics, Inc. | DPS-750AB-20 A | 1U | 750 |  |  | 92.06% | 95.05% | 96.02% | 94.36% |  | 0.92 | 0.98 | 1 | 1 | Titanium | 24/03/2014
Delta Electronics, Inc. | DPS-550AB-5 A | 1U | 550 |  |  | 85.36% | 92.59% | 94.18% | 92.29% |  | 0.94 | 0.98 | 0.99 | 1 | Platinum | 19/03/2014
Delta Electronics, Inc. | DPS-1100EB A | 1U | 1100 |  |  | 84.82% | 92.9% | 94.38% | 93.05% |  | 0.96 | 0.98 | 1 | 1 | Platinum | 19/03/2014
Delta Electronics, Inc. | DPS-460DB-12 A | !U | 460 |  |  | 84.24% | 91.77% | 94.37% | 93.73% |  | 0.84 | 0.92 | 0.98 | 0.99 | Platinum | 18/02/2014
Delta Electronics, Inc. | DPS-495CB-1 A | 1U | 495 |  |  | 83.8% | 91.36% | 94.21% | 93.62% |  | 0.86 | 0.93 | 0.99 | 0.99 | Platinum | 12/02/2014
Delta Electronics, Inc. | DPS-495CB A | 1U | 495 |  |  | 83.8% | 91.36% | 94.21% | 93.62% |  | 0.86 | 0.93 | 0.99 | 0.99 | Platinum | 12/02/2014
Delta Electronics, Inc. | DPS-350AB-24 | FLEX ATX | 350 |  |  | 81.12% | 86.11% | 87.59% | 84.6% |  | 0.97 | 0.98 | 0.99 | 1 | Bronze | 11/02/2014
Delta Electronics, Inc. | DPS-1200AB- 4 A | 1U | 1200 |  |  | 89.34% | 92.84% | 94.47% | 91.98% |  | 0.92 | 0.97 | 0.99 | 1 | Platinum | 05/02/2014
Delta Electronics, Inc. | DPS-460DB- 11 A | 1U | 460 |  |  | 84.78% | 91.64% | 94.35% | 92.47% |  | 0.86 | 0.96 | 0.99 | 1 | Platinum | 05/02/2014
Delta Electronics, Inc. | TDPS-600GB A | 1U | 600 |  |  | 81.98% | 88.55% | 92.07% | 90.72% |  | 0.85 | 0.94 | 0.99 | 0.99 | Gold | 04/02/2014
Delta Electronics, Inc. | TDPS-600FB A | 1U | 600 |  |  | 74.84% | 87.52% | 91.25% | 89.91% |  | 0.86 | 0.94 | 0.99 | 0.99 | Silver | 04/02/2014
Delta Electronics, Inc. | TDPS-895AB A | 1U | 1197 |  |  | 86.87% | 91.3% | 92.67% | 89.59% |  | 0.86 | 0.96 | 0.99 | 0.99 | Gold | 28/01/2014
Delta Electronics, Inc. | DPS-500AB-9 | 1U | 500 |  |  | 73.75% | 82.57% | 88.11% | 88.18% |  | 0.8 | 0.9 | 0.95 | 0.98 | Bronze | 09/01/2014
Delta Electronics, Inc. | DPS-250AB-89 | 1U | 250 |  |  | 77.41% | 83.26% | 86.32% | 83.94% |  | 0.94 | 0.98 | 0.99 | 0.99 | Bronze | 03/01/2014
Delta Electronics, Inc. | DPS-300AB-39 F | ATX12V | 300 |  |  | 79.14% | 83.96% | 85.92% | 82.93% |  | 0.95 | 0.96 | 0.98 | 0.99 | Bronze | 07/11/2013
Delta Electronics, Inc. | ECD17020012 | Custom | 7500 |  |  | 88.55% | 91.8% | 92.66% | 90.13% |  |  |  |  | 1 | Gold | 15/10/2013
Delta Electronics, Inc. | ECD17020011 | Custom | 7500 |  |  | 88.55% | 91.8% | 92.66% | 90.13% |  |  |  |  | 1 | Gold | 15/10/2013
Delta Electronics, Inc. | DPS-800AB-9 A | 1U | 800 |  |  | 91.46% | 94.92% | 96% | 94.36% |  | 0.95 | 0.98 | 0.99 | 1 | Titanium | 14/10/2013
Delta Electronics, Inc. | TDPS-800DB A | 1U | 800 |  |  | 84.05% | 89.34% | 92.53% | 90.19% |  | 0.84 | 0.94 | 0.98 | 0.98 | Gold | 25/09/2013
Delta Electronics, Inc. | TDPS-950AB A | 1U | 950 |  |  | 81.4% | 90.12% | 92.37% | 90.34% |  | 0.87 | 0.95 | 0.98 | 0.98 | Gold | 24/09/2013
Delta Electronics, Inc. | DPS-1600FB A | 1U | 1600 |  |  | 91.91% | 93.98% | 94.09% | 91% |  | 0.94 | 0.98 | 1 | 1 | Platinum | 17/09/2013
Delta Electronics, Inc. | AHF-2DC-3000W-C | 1U | 3000 |  |  | 84.14% | 89.9% | 93.74% | 93.22% |  | 0.93 | 0.97 | 0.99 | 1 | Gold | 11/09/2013
Delta Electronics, Inc. | DPS-550AB-2 A | 1U | 550 |  |  | 83.58% | 91.44% | 94.18% | 92.16% |  | 0.91 | 0.96 | 0.99 | 1 | Platinum | 05/09/2013
Delta Electronics, Inc. | DPS-1600CB xx | 1U | 1600 |  |  | 87.73% | 93.87% | 94.3% | 91.39% |  | 0.93 | 0.98 | 0.99 | 1 | Platinum | 17/07/2013
Delta Electronics, Inc. | AHF-2DC-3000W-P | 1U | 3000 |  |  | 91.59% | 93.32% | 94.18% | 92.7% |  | 0.87 | 0.95 | 0.98 | 0.99 | Platinum | 16/07/2013
Delta Electronics, Inc. | DPS-550AB-1 X | 1U | 550 |  |  | 83.59% | 90.44% | 92.53% | 90.88% |  | 0.86 | 0.93 | 0.98 | 0.99 | Gold | 16/07/2013
Delta Electronics, Inc. | DPS-500YB F | 1U | 500 |  |  | 83.99% | 89.24% | 90.27% | 87.68% |  | 0.9 | 0.97 | 0.99 | 1 | Gold | 16/07/2013
Delta Electronics, Inc. | DPST-9000AB A - 3 | Custom | 9000 |  |  | 88.6% | 92.36% | 94.45% | 93.39% |  |  | 0.96 | 0.98 | 0.99 | Platinum | 27/06/2013
Delta Electronics, Inc. | DPST-9000AB A - 2 | Custom | 6000 |  |  | 87.8% | 92.25% | 94.37% | 93.63% |  |  | 0.96 | 0.98 | 0.99 | Platinum | 27/06/2013
Delta Electronics, Inc. | DPS-400AB-23 X | 1U | 400 |  |  | 81.17% | 87.86% | 90.31% | 89.33% |  | 0.96 | 0.99 | 1 | 1 | Gold | 26/06/2013
Delta Electronics, Inc. | DPST-9000AB A - 1 | Custom | 3000 |  |  | 85.8% | 92.03% | 94.13% | 93.18% |  | 0.92 | 0.96 | 0.98 | 0.99 | Platinum | 25/06/2013
Delta Electronics, Inc. | DE432+S | Other | 432 |  |  | 78.88% | 87.17% | 92.58% | 93.36% |  | 0.69 | 0.86 | 0.96 | 0.99 | Silver | 19/06/2013
Delta Electronics, Inc. | DPS-400AB-10 D | 1U | 450 |  |  | 80.87% | 90.5% | 92.46% | 90.69% |  | 0.87 | 0.94 | 0.98 | 0.99 | Gold | 06/06/2013
Delta Electronics, Inc. | GPS-430AB D | ATX12V | 430 |  |  | 80.33% | 84.55% | 85.56% | 81.34% |  | 0.95 | 0.97 | 0.99 | 1 | Standard | 06/05/2013
Delta Electronics, Inc. | GPS-750AB D | Large ATX12V | 750 |  |  | 72.61% | 82.03% | 84.15% | 80.27% |  | 0.98 | 1 | 1 | 1 | Standard | 06/05/2013
Delta Electronics, Inc. | ECD17020009 | Custom | 6000 |  |  | 88% | 91.37% | 92.61% | 90.46% |  | 0.88 | 0.97 |  | 1 | Gold | 04/04/2013
Delta Electronics, Inc. | DPS-300AB-70 A | ATX12V | 300 |  |  | 78.63% | 83.69% | 86.16% | 83.1% |  | 0.96 | 0.98 | 0.99 | 0.99 | Bronze | 04/04/2013
Delta Electronics, Inc. | DPS-1200QB B | ATX12V | 1200 |  |  | 82.46% | 90.34% | 92.01% | 89.2% |  | 0.97 | 0.99 | 1 | 1 | Platinum | 02/04/2013
Delta Electronics, Inc. | DPS-250AB-88A | TFX | 250 |  |  | 82.83% | 88.36% | 90.57% | 87.88% |  | 0.88 | 0.95 | 0.97 | 0.98 | Gold | 26/03/2013
Delta Electronics, Inc. | GPS-300HB A | ATX12V | 300 |  |  | 83.99% | 88.64% | 90.59% | 87.81% |  | 0.93 | 0.97 | 0.99 | 0.99 | Gold | 19/03/2013
Delta Electronics, Inc. | AWF-2DC-3000W-Leiting | 1U | 3000 |  |  | 90.59% | 95.38% | 96.11% | 93.7% |  | 0.78 | 0.95 | 0.97 | 0.95 | Titanium | 14/03/2013
Delta Electronics, Inc. | AWF-2DC-3000W-Titaro | 1U | 3000 |  |  | 93.26% | 95.61% | 96.05% | 94.25% |  | 0.96 | 0.97 | 0.99 | 1 | Titanium | 14/03/2013
Delta Electronics, Inc. | DPS-250AB-87 A | TFX | 250 |  |  | 83.35% | 88.54% | 90.63% | 87.94% |  | 0.91 | 0.96 | 0.98 | 0.99 | Gold | 11/03/2013
Delta Electronics, Inc. | DPS-300AB-82 A | ATX12V | 300 |  |  | 77.4% | 83.83% | 86.66% | 83.93% |  | 0.96 | 0.98 | 0.99 | 0.99 | Bronze | 21/02/2013
Delta Electronics, Inc. | DPS-200PB-189 A | 1U | 200 |  |  | 78.95% | 84.24% | 85.75% | 83.96% |  | 0.94 | 0.97 | 0.98 | 0.99 | Bronze | 15/01/2013
Delta Electronics, Inc. | DPS-180AB-13 A | Custom | 180 |  |  | 83.93% | 89.09% | 91.5% | 90.51% |  | 0.66 | 0.91 | 0.97 | 0.99 | Gold | 14/01/2013
Delta Electronics, Inc. | DPS-120TB A | Custom | 120 |  |  | 76.99% | 82.99% | 87.26% | 85.53% |  | 0.88 | 0.92 | 0.95 | 0.98 | Bronze | 09/01/2013
Delta Electronics, Inc. | DPS-250AB-85 A | Custom | 250 |  |  | 83.51% | 89.07% | 91.34% | 89.15% |  | 0.93 | 0.97 | 0.99 | 1 | Gold | 08/01/2013
Delta Electronics, Inc. | GPS-300JB B | ATX12V | 300 |  |  | 77.34% | 83.28% | 85.42% | 83.25% |  | 0.97 | 0.99 | 1 | 1 | Bronze | 21/12/2012
Delta Electronics, Inc. | GPS-300JB A | ATX12V | 300 |  |  | 78.16% | 83.61% | 85.39% | 82.74% |  | 0.97 | 0.99 | 0.99 | 1 | Bronze | 20/12/2012
Delta Electronics, Inc. | DPS-160AB-3 A | Custom | 160 |  |  | 83.49% | 89.03% | 91.37% | 90.52% |  | 0.55 | 0.7 | 0.99 | 0.99 | Gold | 13/12/2012
Delta Electronics, Inc. | DPS-400AB-21 A | 1U | 400 |  |  | 82.58% | 90.8% | 92.38% | 90.33% |  | 0.94 | 0.98 | 1 | 1 | Platinum | 12/12/2012
Delta Electronics, Inc. | DPS-500WB X | 1U | 450 |  |  | 79.66% | 89.54% | 92.36% | 91.44% |  | 0.92 | 0.97 | 0.99 | 1 | Gold | 05/12/2012
Delta Electronics, Inc. | DPS-236BB A | Custom | 236 |  |  | 78.45% | 86.14% | 89.35% | 87.11% |  | 0.94 | 0.98 | 0.98 | 1 | Silver | 12/11/2012
Delta Electronics, Inc. | (CP371610)DPS-236BB B | Custom | 236 |  |  | 81.94% | 87.42% | 89.74% | 87.05% |  | 0.94 | 0.98 | 0.98 | 1 | Silver | 02/11/2012
Delta Electronics, Inc. | DPS-1200MB-1 X | 1U | 1200 |  |  | 91.21% | 94.04% | 94.62% | 92.34% |  | 0.84 | 0.91 | 0.97 | 0.98 | Platinum | 01/11/2012
Delta Electronics, Inc. | DPS-650XB X | EPS1U | 650 |  |  | 86.97% | 90.91% | 92.17% | 89.61% |  | 0.99 | 1 | 1 | 1 | Platinum | 23/10/2012
Delta Electronics, Inc. | DPS-500AB-5 X | Flex ATX & EPS1U | 500 |  |  | 82.27% | 90.96% | 92.33% | 90.04% |  | 0.99 | 1 | 1 | 1 | Platinum | 23/10/2012
Delta Electronics, Inc. | GPS-350HB C | TFX | 350 |  |  | 79.8% | 84.5% | 86.58% | 83.07% |  | 0.97 | 0.96 | 0.99 | 1 | Bronze | 09/07/2012
Delta Electronics, Inc. | GPS-300GB C | TFX | 300 |  |  | 80.07% | 84.48% | 85.75% | 82.69% |  | 0.97 | 0.99 | 0.99 | 1 | Bronze | 09/07/2012
Delta Electronics, Inc. | GPS-300GB B | TFX | 300 |  |  | 79.92% | 84.71% | 86.2% | 83.09% |  | 0.97 | 0.99 | 1 | 1 | Bronze | 06/07/2012
Delta Electronics, Inc. | GPS-300GB A | TFX | 300 |  |  | 80.11% | 84.85% | 86.2% | 83.09% |  | 0.97 | 0.99 | 1 | 1 | Bronze | 06/07/2012
Delta Electronics, Inc. | DPS-260MB A | ATX12V | 260 |  |  | 83.23% | 88.82% | 90.49% | 87.51% |  | 0.94 | 0.96 | 0.97 | 0.98 | Gold | 04/05/2012
Delta Electronics, Inc. | ECD16020010 | 1U | 3037 |  |  | 90.73% | 91.66% | 94.02% | 92.77% |  | 0.87 | 0.95 | 0.99 | 1 | Platinum | 26/04/2012
Delta Electronics, Inc. | DPS-800UB A | 1U | 800 |  |  | 87.55% | 91.52% | 93.47% | 92.17% |  | 0.88 | 0.96 | 0.98 | 1 | Gold | 16/04/2012
Delta Electronics, Inc. | DPS-180AB-8 A | Custom | 180 |  |  | 85.49% | 89.16% | 91.47% | 90.09% |  | 0.76 | 0.89 | 0.96 | 0.99 | Gold | 03/04/2012
Delta Electronics, Inc. | DPS-230QB A | Custom | 230 |  |  | 82.66% | 88.12% | 90.5% | 88.38% |  | 0.7 | 0.91 | 0.98 | 0.99 | Gold | 03/04/2012
Delta Electronics, Inc. | GPS-500EB B | ATX12V | 500 |  |  | 78.4% | 83.65% | 85.57% | 83.53% |  | 0.94 | 0.98 | 0.98 | 0.99 | Bronze | 07/03/2012
Delta Electronics, Inc. | DE300W 80+B | Other | 300 |  |  | 73.7% | 83.37% | 88.45% | 87.6% |  | 0.59 | 0.77 | 0.94 | 0.98 | Bronze | 13/02/2012
Delta Electronics, Inc. | DPS-430EB A | Custom | 430 |  |  | 80.77% | 87.7% | 91.38% | 90.7% |  | 0.75 | 0.87 | 0.97 | 0.99 | Silver | 07/02/2012
Delta Electronics, Inc. | DPS-600AB-1 A | 1U | 600 |  |  | 81.41% | 90.18% | 91.21% | 88.46% |  | 0.97 | 0.99 | 1 | 1 | Gold | 25/01/2012
Delta Electronics, Inc. | ADP-130BF B | Custom | 130 |  |  | 87.35% | 89.17% | 89.62% | 89.19% |  | 0.49 | 0.52 | 0.98 | 0.99 | Silver | 11/01/2012
Delta Electronics, Inc. | NPS-400CB A | PS2, 1U | 400 |  |  | -% | 88.78% | 90.64% | 88.11% |  |  | 0.98 | 1 | 1 | Gold | 22/12/2011
Delta Electronics, Inc. | AWF-2DC-1000W | 1.5U | 1000 |  |  | 88.99% | 92.81% | 94% | 92.2% |  | 0.92 | 0.98 | 0.99 | 1 | Platinum | 13/12/2011
Delta Electronics, Inc. | DPS-1200QB X | EPS12V | 1200 |  |  | -% | 90.43% | 92.09% | 89.36% |  |  | 0.99 | 1 | 1 | Platinum | 06/12/2011
Delta Electronics, Inc. | DPS-800RB X | 1U | 800 |  |  | 88.98% | 92.68% | 94.2% | 92.33% |  | 0.9 | 0.96 | 0.99 | 1 | Platinum | 05/10/2011
Delta Electronics, Inc. | DPS-500YB B | 1U | 500 |  |  | -% | 88.7% | 90.21% | 87.25% |  |  | 0.97 | 0.99 | 1 | Gold | 09/09/2011
Delta Electronics, Inc. | DPS-1200RB A | 1U | 1200 |  |  | 90.06% | 93.35% | 94.32% | 92.21% |  | 0.93 | 0.98 | 0.99 | 0.99 | Platinum | 29/08/2011
Delta Electronics, Inc. | DPS-450UB A | 1U | 450 |  |  | 85.25% | 90.67% | 94% | 92.98% |  | 0.77 | 0.9 | 0.96 | 0.98 | Platinum | 26/08/2011
Delta Electronics, Inc. | DPS-800QB A | 1U | 800 |  |  | 87.4% | 91.67% | 94.09% | 91.95% |  | 0.89 | 0.96 | 0.99 | 0.99 | Platinum | 26/08/2011
Delta Electronics, Inc. | GPS-500EB A | ATX12V | 500 |  |  | -% | 84.73% | 86.17% | 83.84% |  |  | 0.97 | 0.98 | 0.99 | Bronze | 26/08/2011
Delta Electronics, Inc. | DPS-400AB-15 A | Custom | 400 |  |  | -% | 89.38% | 90.54% | 87.75% |  |  | 0.97 | 0.98 | 0.99 | Gold | 17/08/2011
Delta Electronics, Inc. | DPS-460KB X | 1U | 460 |  |  | 80.95% | 89.26% | 92.11% | 90.92% |  | 0.89 | 0.95 | 0.99 | 0.99 | Gold | 10/08/2011
Delta Electronics, Inc. | DPS-550LB X | 1U | 550 |  |  | 81.75% | 90.01% | 92.01% | 90.05% |  | 0.78 | 0.92 | 0.98 | 0.99 | Gold | 10/08/2011
Delta Electronics, Inc. | DPS-625AB B | ATX12V | 625 |  |  | -% | 84.09% | 86.05% | 83.63% |  |  | 0.99 | 1 | 1 | Bronze | 04/08/2011
Delta Electronics, Inc. | GPS-450AB A | ATX12V | 450 |  |  | -% | 84.6% | 86% | 82.38% |  |  | 0.99 | 1 | 1 | Bronze | 24/06/2011
Delta Electronics, Inc. | GPS-400DB A | ATX12V | 400 |  |  | -% | 84.57% | 86.15% | 82.21% |  |  | 0.99 | 1 | 1 | Bronze | 24/06/2011
Delta Electronics, Inc. | GPS-650FB A | EPS12V | 650 |  |  | -% | 85.79% | 87.02% | 83.73% |  |  | 0.98 | 0.99 | 0.99 | Bronze | 23/06/2011
Delta Electronics, Inc. | GPS-550GB A | EPS12V | 550 |  |  | -% | 83.44% | 85.97% | 83.82% |  |  | 0.98 | 0.98 | 0.99 | Bronze | 23/06/2011
Delta Electronics, Inc. | DPS-850GB A | Custom | 850 |  |  | -% | 88.55% | 90.15% | 87.52% |  |  | 0.97 | 0.97 | 0.99 | Gold | 22/06/2011
Delta Electronics, Inc. | DPS-600UB A | Cutom | 600 |  |  | -% | 88.7% | 90.24% | 87.59% |  |  | 0.98 | 0.99 | 1 | Gold | 22/06/2011
Delta Electronics, Inc. | DPS-1125AB A | Custom | 1125 |  |  | -% | 88.14% | 90.63% | 88.5% |  |  | 0.98 | 0.98 | 0.99 | Gold | 21/06/2011
Delta Electronics, Inc. | GPS-350HB A | ATX12V | 350 |  |  | -% | 84.07% | 86.27% | 83.52% |  |  | 0.96 | 0.99 | 1 | Bronze | 14/06/2011
Delta Electronics, Inc. | DPS-250AB-49 K | TFX | 250 |  |  | -% | 84.89% | 86.45% | 83.51% |  |  | 0.96 | 0.98 | 0.99 | Bronze | 13/04/2011
Delta Electronics, Inc. | DPS-250AB-49 L | TFX | 250 |  |  | -% | 84.26% | 85.92% | 83.05% |  |  | 0.97 | 0.99 | 0.99 | Bronze | 01/04/2011
Delta Electronics, Inc. | DPS-250AB-70 A | Custom | 250 |  |  | -% | 84.01% | 85.5% | 82.85% |  |  | 0.88 | 0.98 | 0.99 | Bronze | 28/03/2011
Delta Electronics, Inc. | DPS-250AB-72 A | TFX | 250 |  |  | -% | 88.48% | 90.01% | 87.23% |  |  | 0.98 | 0.99 | 1 | Gold | 23/03/2011
Delta Electronics, Inc. | DPS-1000JB A | 4U | 1000 |  |  | 81.49% | 88.83% | 92.14% | 91.21% |  | 0.84 | 0.92 | 0.97 | 0.99 | Gold | 10/03/2011
Delta Electronics, Inc. | DPS-300AB-62 A | ATX12V | 300 |  |  | -% | 82.6% | 85.45% | 83.39% |  |  | 0.98 | 0.99 | 0.99 | Bronze | 08/03/2011
Delta Electronics, Inc. | DPS-350AB-12 X | 1U | 350 |  |  | -% | 85.65% | 88.54% | 86.74% |  |  | 0.98 | 0.99 | 1 | Silver | 01/03/2011
Delta Electronics, Inc. | DPS-700NB | ATX12V | 700 |  |  | -% | 88.89% | 90.59% | 87.93% |  |  | 0.98 | 1 | 1 | Gold | 24/02/2011
Delta Electronics, Inc. | GPS-400CB B | ATX12V | 400 |  |  | -% | 83.53% | 85.66% | 82.75% |  |  | 0.98 | 0.99 | 0.99 | Bronze | 14/02/2011
Delta Electronics, Inc. | DPS-400AB-14 | ATX12V | 400 |  |  | -% | 87.66% | 90.47% | 89.9% |  |  | 0.97 | 0.99 | 1 | Gold | 28/01/2011
Delta Electronics, Inc. | DPS-300ADV | ATX12V | 300 |  |  | -% | 91.44% | 92.87% | 90.81% |  |  | 0.97 | 0.99 | 1 | Platinum | 14/01/2011
Delta Electronics, Inc. | DPST-1000DB A | Custom | 1000 |  |  | 71.15% | 86.65% | 90.9% | 91.79% |  | 0.89 | 0.94 | 0.95 | 0.98 | Silver | 07/01/2011
Delta Electronics, Inc. | DPST-1000DB A | Custom | 1000 |  |  | 71.15% | 86.65% | 90.9% | 91.79% | [5 empty] | Silver | 07/01/2011
Delta Electronics, Inc. | DPS-300AB-39 E | ATX12V | 300 |  |  | -% | 84.52% | 86.42% | 83.62% |  |  | 0.95 | 0.98 | 0.99 | Bronze | 22/12/2010
Delta Electronics, Inc. | DPS-220UB-5 A | Custom | 220 |  |  | -% | 82.83% | 85.66% | 83.16% |  |  | 0.93 | 0.98 | 0.97 | Bronze | 08/12/2010
Delta Electronics, Inc. | AHF-2DC-5800W | Custom | 5800 |  |  | 84.24% | 90.37% | 92.09% | 90.88% |  | 0.9 | 0.95 | 0.99 | 1 | Gold | 23/11/2010
Delta Electronics, Inc. | 7,5KW PSU US ECD17020004 | Custom | 7500 |  |  | 79.34% | 86.58% | 90.71% | 91.06% |  |  | 0.96 | 0.99 | 1 | Silver | 19/11/2010
Delta Electronics, Inc. | 7,5KW PSU EU ECD17020003 | Custom | 7500 |  |  | 79.34% | 86.58% | 90.71% | 91.06% |  |  | 0.96 | 0.99 | 1 | Silver | 19/11/2010
Delta Electronics, Inc. | FIORANO 6.0 | Custom | 6000 |  |  | 80.62% | 85.41% | 89.83% | 90.62% |  | 0.89 | 0.96 | 0.99 | 1 | Silver | 18/11/2010
Delta Electronics, Inc. | DPS-400AB-12 A | 1U | 400 |  |  | -% | 88.27% | 91% | 89.47% |  |  | 0.99 | 1 | 1 | Gold | 03/11/2010
Delta Electronics, Inc. | DPS-400AB-13 A | ATX12V | 400 |  |  | -% | 89.25% | 90.8% | 87.98% |  |  | 0.96 | 0.98 | 0.99 | Gold | 27/10/2010
Delta Electronics, Inc. | DPS-300AB-57 A | ATX12V | 300 |  |  | -% | 84.41% | 85.86% | 83.33% |  |  | 0.87 | 0.96 | 0.99 | Bronze | 17/08/2010
Delta Electronics, Inc. | DPS-300AB-58 A | SFX | 300 |  |  | -% | 82.97% | 85.49% | 82.92% |  |  | 0.96 | 0.98 | 0.99 | Bronze | 17/08/2010
Delta Electronics, Inc. | DPS-650LB B | ATX12V | 600 |  |  | -% | 81.1% | 84.29% | 82.37% |  |  | 0.99 | 1 | 1 | Standard | 11/08/2010
Delta Electronics, Inc. | DPS-600SB E | ERP12V | 600 |  |  | 78.96% | 86.52% | 90.34% | 90.21% |  | 0.79 | 0.89 | 0.96 | 0.98 | Silver | 03/06/2010
Delta Electronics, Inc. | DPS-500VB X | 1U | 500 |  |  | -% | 88.08% | 90.9% | 89.53% |  |  | 0.99 | 1 | 1 | Gold | 20/05/2010
Delta Electronics, Inc. | NPS-250W | Custom | 250 |  |  | -% | 89.34% | 91.52% | 88.11% |  |  | 0.97 | 0.99 | 0.96 | Gold | 19/05/2010
Delta Electronics, Inc. | DPS-665AB C | PS2 | 665 |  |  | -% | 82.77% | 86.46% | 84.2% |  |  | 0.99 | 1 | 1 | Bronze | 17/05/2010
Delta Electronics, Inc. | DPS-350W-115V | 1U | 350 |  |  | -% | 90.91% | 92% | 89.69% |  |  | 0.96 | 0.99 | 0.99 | Platinum | 16/04/2010
Delta Electronics, Inc. | TDPS-360AB E | 1U | 360 |  |  | -% | 86.32% | 89.28% | 88.82% |  |  | 0.9724 | 0.986 | 0.9933 | Silver | 11/03/2010
Delta Electronics, Inc. | DPS-300AB-39 D | ATX12V | 300 |  |  | -% | 83.92% | 86.04% | 83.05% |  |  | 0.9523 | 0.9825 | 0.9904 | Bronze | 02/03/2010
Delta Electronics, Inc. | DPS-150QB A | Custom | 150 |  |  | -% | 82.51% | 86.41% | 85.4% |  |  | 0.9699 | 0.9924 | 0.9976 | Bronze | 26/02/2010
Delta Electronics, Inc. | DPS-750VB A | 2U | 750 |  |  | 79.93% | 88.78% | 92.39% | 90.35% |  | 0.9144 | 0.9658 | 0.9832 | 0.9795 | Gold | 08/02/2010
Delta Electronics, Inc. | DPS-850FB | 1U | 850 |  |  | 80.24% | 89.17% | 92.27% | 90.6% |  | 0.8988 | 0.9651 | 0.9945 | 0.9988 | Gold | 05/02/2010
Delta Electronics, Inc. | DPS-1000FB B | 1U | 1200 |  |  | 77.93% | 87.12% | 90.88% | 90.2% |  | 0.8589 | 0.9069 | 0.9518 | 0.974 | Silver | 25/11/2009
Delta Electronics, Inc. | DPS-350YB A | 1U | 350 |  |  | -% | 86.29% | 88.65% | 86.08% |  |  | 0.97 | 0.99 | 1 | Silver | 17/11/2009
Delta Electronics, Inc. | ECD15020016 | 1U | 1130 |  |  | 81.68% | 88.4% | 92.41% | 91.6% |  | 0.9 | 0.95 | 0.98 | 0.99 | Gold | 02/11/2009
Delta Electronics, Inc. | NPS-525W | BTX | 525 |  |  | -% | 87.71% | 90.07% | 87.61% |  |  | 0.9547 | 0.9878 | 0.9967 | Gold | 13/10/2009
Delta Electronics, Inc. | AWF-2DC-760W | 1U | 760 |  |  | 79.78% | 89.92% | 92.47% | 90.07% |  | 0.89 | 0.94 | 0.98 | 0.99 | Gold | 10/10/2009
Delta Electronics, Inc. | ECD15020017 | 1U | 1200 |  |  | 84.55% | 89.83% | 92.46% | 91.29% |  | 0.82 | 0.9 | 0.96 | 0.99 | Gold | 09/10/2009
Delta Electronics, Inc. | AWF-2DC-1200W-S | 1U | 1120 |  |  | 84.55% | 89.83% | 92.46% | 91.29% |  | 0.82 | 0.9 | 0.96 | 0.99 | Gold | 09/10/2009
Delta Electronics, Inc. | NPS-1100W | ATX12V | 1100 |  |  | -% | 88.68% | 90.18% | 87.33% |  |  | 0.9492 | 0.9852 | 0.9937 | Gold | 06/10/2009
Delta Electronics, Inc. | DPS-400AB-5 | 1U | 400 |  |  | 76.86% | 85.83% | 89.94% | 87.75% |  | 0.91 | 0.96 | 0.99 | 1 | Silver | 03/10/2009
Delta Electronics, Inc. | CAA-450BT A | ATX12V | 450 |  |  | -% | 84.35% | 85.57% | 81.14% |  |  | 0.9854 | 0.9949 | 0.996 | Standard | 18/09/2009
Delta Electronics, Inc. | CAA-400BT A | ATX12V | 400 |  |  | -% | 83.14% | 84.74% | 80.31% |  |  | 0.9837 | 0.9947 | 0.9964 | Standard | 18/09/2009
Delta Electronics, Inc. | CAA-500BT A | ATX12V | 500 |  |  | -% | 84% | 85.01% | 81.52% |  |  | 0.9851 | 0.9951 | 0.9965 | Standard | 18/09/2009
Delta Electronics, Inc. | CAA-550AT A | ATX12V | 550 |  |  | -% | 84.41% | 85% | 80.93% |  |  | 0.9885 | 0.9959 | 0.997 | Standard | 18/09/2009
Delta Electronics, Inc. | DSP-350AB-14 A | SFX | 350 |  |  | -% | 80.49% | 83.24% | 80.77% |  |  | 0.9939 | 0.9947 | 0.9971 | Standard | 09/09/2009
Delta Electronics, Inc. | DPS-300AB-47C | ATX12V | 300 |  |  | -% | 83.52% | 86.28% | 82.91% |  |  | 0.9784 | 0.9909 | 0.9937 | Bronze | 09/09/2009
Delta Electronics, Inc. | DPS-400AB-8 A | EPS12V | 400 |  |  | -% | 83.25% | 85.02% | 82.02% |  |  | 0.9807 | 0.9933 | 0.9956 | Bronze | 09/09/2009
Delta Electronics, Inc. | DPS-320KB-1 A | ATX12V | 320 |  |  | -% | 88.46% | 90.3% | 89.49% | [5 empty] | Gold | 25/08/2009
Delta Electronics, Inc. | DPS-320KB-1 A | ATX12V | 320 |  |  | -% | 88.46% | 90.3% | 89.49% |  |  | 0.982 | 0.9938 | 0.9955 | Gold | 25/08/2009
Delta Electronics, Inc. | DPS-250AB-53B | CUSTOM | 250 |  |  | -% | 83.26% | 85.8% | 82.73% |  |  | 0.961 | 0.978 | 0.9861 | Bronze | 10/08/2009
Delta Electronics, Inc. | DPS-250AB-53A | CUSTOM | 250 |  |  | -% | 83.27% | 85.87% | 83.14% |  |  | 0.9603 | 0.9771 | 0.989 | Bronze | 04/08/2009
Delta Electronics, Inc. | DPS-300AB-53A | ATX12V | 300 |  |  | -% | 84.49% | 86.9% | 83.85% |  |  | 0.9689 | 0.9878 | 0.9926 | Bronze | 22/07/2009
Delta Electronics, Inc. | DPS-200PP-170 B | CUSTOM | 190 |  |  | -% | 84.89% | 86.5% | 85.35% |  |  | 0.9711 | 0.9925 | 0.9958 | Bronze | 14/07/2009
Delta Electronics, Inc. | DPS-300AB-39 C | ATX12V | 300 |  |  | -% | 83.85% | 85.75% | 82.9% |  |  | 0.9555 | 0.9819 | 0.9898 | Bronze | 12/06/2009
Delta Electronics, Inc. | DPS-650SB A | 1U | 650 |  |  | -% | 86.96% | 88.9% | 87.02% |  |  | 0.991 | 0.997 | 0.9995 | Silver | 09/06/2009
Delta Electronics, Inc. | DPS-650RB | 1U | 650 |  |  | 88.14% | 93.34% | 93.61% | 91.11% |  | 0.8 | 0.92 | 0.98 | 0.99 | Gold | 06/06/2009
Delta Electronics, Inc. | DPS-770BB B | 1U | 770 |  |  | 78.98% | 87.56% | 90.21% | 89.35% |  | 0.85 | 0.94 | 0.99 | 0.99 | Silver | 06/06/2009
Delta Electronics, Inc. | DPS-500W | ATX12V | 500 |  |  | -% | 89.1% | 90.32% | 87.76% |  |  | 0.9803 | 0.9901 | 0.9967 | Gold | 29/05/2009
Delta Electronics, Inc. | DPS-850W | ATX12V | 850 |  |  | -% | 88.9% | 90.33% | 88.52% |  |  | 0.9904 | 0.995 | 0.9977 | Gold | 29/05/2009
Delta Electronics, Inc. | DPS-950W | ATX12V | 950 |  |  | -% | 89.41% | 90.44% | 88.25% |  |  | 0.9917 | 0.9957 | 0.9977 | Gold | 29/05/2009
Delta Electronics, Inc. | DPS-235W | ATX12V | 235 |  |  | -% | 87.42% | 90.81% | 87.26% |  |  | 0.9423 | 0.966 | 0.9884 | Gold | 29/05/2009
Delta Electronics, Inc. | DPS-400W | ATX12V | 400 |  |  | -% | 89.31% | 90.35% | 87.34% |  |  | 0.98 | 0.9863 | 0.9962 | Gold | 26/05/2009
Delta Electronics, Inc. | DPS-650W | ATX12V | 650 |  |  | -% | 87.63% | 90.69% | 89.35% |  |  | 0.9866 | 0.9932 | 0.9972 | Gold | 26/05/2009
Delta Electronics, Inc. | DPS-300W | ATX12V | 300 |  |  | -% | 88.38% | 90.74% | 88.04% |  |  | 0.9636 | 0.9839 | 0.9955 | Gold | 06/05/2009
Delta Electronics, Inc. | DPS-750W | ATX12V | 750 |  |  | -% | 87.92% | 90.36% | 89.06% |  |  | 0.9893 | 0.9948 | 0.9978 | Gold | 01/05/2009
Delta Electronics, Inc. | DPS-300AB-43 D | Custom | 300 |  |  | -% | 83.54% | 86.32% | 84.19% |  |  | 0.98 | 0.99 | 0.99 | Bronze | 27/04/2009
Delta Electronics, Inc. | AHF-2DC-2500W | 1U | 2500 |  |  | 88.61% | 91.64% | 92.21% | 90.97% |  | 0.86 | 0.94 | 0.99 | 0.99 | Gold | 25/04/2009
Delta Electronics, Inc. | DPS-350W | ATX12V | 350 |  |  | -% | 89.18% | 91.36% | 88.97% |  |  | 0.9538 | 0.9854 | 0.9958 | Gold | 21/04/2009
Delta Electronics, Inc. | DPS-255W | ATX12V | 255 |  |  | -% | 88.21% | 89.11% | 87.08% |  |  | 0.9329 | 0.9735 | 0.9925 | Silver | 21/04/2009
Delta Electronics, Inc. | DPS-220UB-2 B | ATX12V | 220 |  |  | -% | 82.47% | 85.87% | 84.37% |  |  | 0.9705 | 0.991 | 0.9962 | Bronze | 07/04/2009
Delta Electronics, Inc. | DPS-300AB-43 B | ATX12V | 300 |  |  | -% | 83.67% | 87.34% | 83.43% |  |  | 0.9805 | 0.9927 | 0.9959 | Bronze | 06/04/2009
Delta Electronics, Inc. | DPS-300AB-47 B | ATX12V | 300 |  |  | -% | 84.19% | 86.18% | 85.15% |  |  | 0.979 | 0.9909 | 0.9937 | Bronze | 17/03/2009
Delta Electronics, Inc. | DPS-250AB-49 B | ATX12V | 250 |  |  | -% | 84.23% | 89.57% | 83.22% |  |  | 0.9705 | 0.986 | 0.9903 | Bronze | 17/03/2009
Delta Electronics, Inc. | DPS-250AB-49 A | ATX12V | 250 |  |  | -% | 84.17% | 85.86% | 83.03% |  |  | 0.9727 | 0.9862 | 0.9902 | Bronze | 17/03/2009
Delta Electronics, Inc. | DPS-300AB-39 B | ATX12V | 300 |  |  | -% | 82.61% | 85.5% | 83.16% |  |  | 0.9597 | 0.9919 | 0.9974 | Bronze | 16/03/2009
Delta Electronics, Inc. | TPSN-130AB A | CUSTOM | 130 |  |  | -% | 80.02% | 83.79% | 86.56% |  |  | 0.464 | 0.9692 | 0.9885 | Standard | 26/02/2009
Delta Electronics, Inc. | DSP-750HB A | 2U | 750 |  |  | 68.51% | 81.97% | 88.3% | 87.97% |  | 0.78 | 0.89 | 0.97 | 0.99 | Bronze | 31/01/2009
Delta Electronics, Inc. | DPS-300AB-43 C | ATX12V | 300 |  |  | -% | 81.38% | 84.41% | 81.61% |  |  | 0.99 | 1 | 1 | Standard | 22/01/2009
Delta Electronics, Inc. | DPS-300AB-47 A | ATX12V | 300 |  |  | -% | 84.68% | 86.76% | 83.44% |  |  | 0.98 | 0.99 | 1 | Bronze | 22/01/2009
Delta Electronics, Inc. | DPS-750DB-1A | SINGLE | 750 |  |  | 69.93% | 81.07% | 86.67% | 85.71% |  | 0.74 | 0.83 | 0.92 | 0.96 | Bronze | 18/12/2008
Delta Electronics, Inc. | DPS-1050DB A | CUSTOM | 1250 |  |  | 84.3% | 89.02% | 91.19% | 88.9% |  | 0.82 | 0.93 | 0.99 | 0.99 | Silver | 11/12/2008
Delta Electronics, Inc. | GPS-1000AB A | ATX12V | 1000 |  |  | -% | 83.56% | 84.82% | 80.54% |  |  | 1 | 1 | 1 | Standard | 09/12/2008
Delta Electronics, Inc. | TDPS-600CB G | CUSTOM | 600 |  |  | -% | 80.27% | 84.84% | 81.53% |  |  | 0.99 | 1 | 1 | Standard | 05/12/2008
Delta Electronics, Inc. | DPS-650QB B | SINGLE | 650 |  |  | 73.8% | 83.6% | 89.01% | 89.37% |  | 0.69 | 0.78 | 0.87 | 0.93 | Bronze | 24/11/2008
Delta Electronics, Inc. | DPS-770AB B | 1U | 770 |  |  | 71.3% | 82.23% | 88.33% | 86.87% |  | 0.77 | 0.83 | 0.87 | 0.9 | Bronze | 24/11/2008
Delta Electronics, Inc. | DPS-725AB A | SINGLE | 650 |  |  | 62.78% | 85.36% | 88.44% | 86.55% |  | 0.39 | 0.89 | 0.97 | 0.98 | Bronze | 21/11/2008
Delta Electronics, Inc. | GPS-850CB A | ATX12V | 850 |  |  | -% | 81.39% | 85.27% | 81.66% |  |  | 0.99 | 1 | 1 | Standard | 21/11/2008
Delta Electronics, Inc. | CAA-350AE A | ATX12V | 350 |  |  | -% | 82.31% | 84.36% | 81.46% |  |  | 0.96 | 0.98 | 0.99 | Standard | 14/11/2008
Delta Electronics, Inc. | CAA-350AT A | ATX12V | 350 |  |  | -% | 82.42% | 85.1% | 82.03% |  |  | 0.97 | 0.98 | 0.99 | Bronze | 14/11/2008
Delta Electronics, Inc. | DPS-300AB-34A | ATX12V | 300 |  |  | -% | 81.58% | 83.92% | 81.06% |  |  | 0.97 | 0.98 | 0.99 | Standard | 08/10/2008
Delta Electronics, Inc. | DPS-255EB A | ATX12V | 255 |  |  | -% | 87.74% | 90.41% | 88.05% |  |  | 0.97 | 0.98 | 0.99 | Gold | 04/09/2008
Delta Electronics, Inc. | DPS-475CB-1 A | ATX12V | 475 |  |  | -% | 83.3% | 86.03% | 82.87% |  |  | 0.97 | 0.99 | 0.99 | Bronze | 19/08/2008
Delta Electronics, Inc. | DPS-850DB A | SINGLE | 850 |  |  | 79.32% | 85.53% | 88.37% | 85.7% |  | 0.82 | 0.93 | 0.98 | 1 | Bronze | 14/08/2008
Delta Electronics, Inc. | DPS-300AB-33A | ATX12V | 300 |  |  | -% | 84.43% | 85.93% | 82.25% |  |  | 0.98 | 0.99 | 1 | Bronze | 21/05/2008
Delta Electronics, Inc. | DPS-280KBA | ATX12V | 280 |  |  | -% | 83.48% | 85.12% | 81.8% |  |  | 0.98 | 0.99 | 1 | Standard | 12/05/2008
Delta Electronics, Inc. | DPS-240MB-3 A | CUSTOM | 240 |  |  | -% | 84.96% | 82.73% | 81.33% |  |  | 0.97 | 0.99 | 1 | Standard | 28/04/2008
Delta Electronics, Inc. | GPS-300AB-1 A | ATX12V | 300 |  |  | -% | 81.36% | 83.55% | 81.43% |  |  | 0.98 | 0.99 | 1 | Standard | 19/02/2008
Delta Electronics, Inc. | DPS-300AB-30A | Custom | 300 |  |  | -% | 82.44% | 84.38% | 80.84% |  |  | 0.99 | 0.99 | 0.99 | Standard | 07/12/2007
Delta Electronics, Inc. | GPS-750ABA | ATX12V | 750 |  |  | -% | 81.97% | 83.89% | 80.17% |  |  | 1 | 1 | 1 | Standard | 24/10/2007
Delta Electronics, Inc. | DPS-1050CBA | Custom | 1050 |  |  | -% | 81.18% | 84.99% | 81.23% |  |  | 0.98 | 0.99 | 0.99 | Standard | 19/10/2007
Delta Electronics, Inc. | DPS-280GBA | ATX12V | 280 |  |  | -% | 81.78% | 83.62% | 80.22% |  |  | 0.99 | 1 | 1 | Standard | 08/10/2007
Delta Electronics, Inc. | DPS-280JBA | ATX12V | 280 |  |  | -% | 81.09% | 84.05% | 81.08% |  |  | 0.98 | 0.99 | 1 | Standard | 08/10/2007
Delta Electronics, Inc. | DPS-280GBB | ATX12V | 280 |  |  | -% | 81.7% | 83.69% | 80.5% |  |  | 0.99 | 1 | 1 | Standard | 27/08/2007
Delta Electronics, Inc. | DPS-300AB-31A | ATX12V | 300 |  |  | -% | 81.32% | 82.74% | 80.04% |  |  | 0.98 | 0.99 | 0.99 | Standard | 08/08/2007
Delta Electronics, Inc. | GPS-350GBA | SFX12V | 350 |  |  | -% | 80.8% | 83.41% | 80.87% |  |  | 0.99 | 1 | 1 | Standard | 11/07/2007
Delta Electronics, Inc. | GPS-650ABB | ATX12V | 650 |  |  | -% | 81.62% | 84.53% | 80.77% |  |  | 0.99 | 1 | 1 | Standard | 25/06/2007
Delta Electronics, Inc. | GPS-650ABA | ATX12V | 650 |  |  | -% | 81.46% | 84.2% | 80.3% | [5 empty] | Standard | 20/06/2007
Delta Electronics, Inc. | GPS-650ABA | ATX12V | 650 |  |  | -% | 81.46% | 84.2% | 80.3% |  |  | 0.99 | 1 | 1 | Standard | 20/06/2007
Delta Electronics, Inc. | DPS-400 (pre-production) | ATX12V | 400 |  |  | -% | 83.15% | 84.96% | 81.09% |  |  | 0.98 | 1 | 1 | Standard | 24/01/2006